## 0 - Naslovnica
INVESTITOR: | HRVATSKE AUTOCESTE d.o.o.
Širolina 4, 10 000 Zagreb OIB: 57500462912
GRAĐEVINA : | AUTOCESTA A1 ZAGREB - SPLIT - DUBROVNIK DIONICA ZADAR 2 - ZADAR 1 CESTARINSKI PROLAZ ZADAR 1
DIO GRAĐEVINE: | PRODAJNI URED - CESTARINSKI PROLAZ ZADAR 1
LOKACIJA : | k.č.br.2258/1 k.o. Islam Latinski, Grad Zadar, Zadarska županija
RAZINA PROJEKTA : | NATJEČAJNA DOKUMENTACIJA PROSTORNE PRILAGODBE PRODAJNOG UREDA - CESTARINSKOG PROLAZA ZADAR 1
SADRŽAJ: | APROKSIMATIVNI TROŠKOVNIK GRAĐEVINSKO-OBRTNIČKIH I INSTALATERSKIH RADOVA
BROJ PROJEKTA: | 72170-TEND-17/2026
PROJEKTANT: | Sanja Pavelić, dipl.ing.arh., A2689
SURADNICE: | Maja Merdžo, mag.ing.arh. Mladena Perčić, građ.teh.
TROŠKOVNIK GRAĐEVNIČKO-OBRTNIČKIH RADOVA | Sanja Pavelić, dipl.ing.arh., A2689
TROŠKOVNIK ELEKTROINTALACIJA | Mario Kranjec, dipl. ing.el., E101
TROŠKOVNIK STROJARSKIH INSTALACIJA | Andrej Plevnik, mag.ing.mech., S2076
TROŠKOVNIK VODOVODA I ODVODNJE | Zrinko Pašalić, dipl.ing.građ., G5862
TROŠKOVNIK KOLNIH I PJEŠAČKIH POVRŠINA | Antun Štefanić, dipl.ing.građ. G4202
MJESTO I DATUM : | Zagreb, lipanj 2026.
Napomena : ovaj troškovnik je izrađen na bazi idejnog projekta, te su njime izražene aproksimativne
količine koje će se konačno definirati temeljem izvedbenog projekta.

## A - Opći uvjeti
PREDOPISI GRAĐEVINSKO - OBRTNIČKIH RADOVA
OPĆI UVJETI UZ APROKSIMATIVNI TROŠKOVNIK GRAĐEVINSKO-OBRTNIČKIH RADOVA
Općenito :
Sve radove izvesti prema opisima pojedinih stavki troškovnika i opisa pojedinih
grupa radova. Ako neke stavke imaju nejasan i nedovoljan opis, onda svaki započeti
opis pojedine stavke znači cjelokupnu izradu te stavke, to jest nabavu, dopremu
materijala, sve prenose i prijevoze, izradu, skidanje oplate, zaštitu, njegovanje
pojedinih elemenata po izradi i nakon ugradbe, kao i ostalo.
Jediničnom cijenom potrebno je obuhvatiti sve elemente navedene kako slijedi :
a) izvođač radova dužan je prije početka radova provjeriti kote postojeċeg stanja
terena u odnosu na relaivnu kotu (0,00) kod svih ulaza i kod svih nutarnjih podnih
ploča kao i za ulazne instalacije.
b) ukoliko se ukažu eventualne nejednakosti između projekta i stanja na gradilišta
izvođač radova dužan je pravovremeno o tome pismeno izvjestiti investitora, projektanta
i nadzornog inženjera te shodno s tim zatražiti potrebna objašnjenja.
c) sve mjere u projektima provjeriti na gradilištu,
d) svu potrebnu provjeru točnosti količina u dokaznici mjera i troškovniku vršiti bez
posebne naplate to jest o trošku izvođača radova.
Materijali
Pod tim se podrazumijeva sama cijena materijala to jest dobavna cijena i to glavnih
i pomočnih materijala, tako i veznog materijala i ostalo. U tu cijenu potrebno je
uključiti cijenu prijevoza bez obzira na vrstu prijevoznog sredstva, udaljenost sa
svim potrebnim utovarima, istovarima i prenosom do skladišta te prenosa do mjesta
ugradbe. Nadalje uključiti cijenu čuvanja, zaštite i skladištenja materijala do ugrad-
nje. Prema Zakonu o prostornom uređenju i gradnji, potrebno je uzimanje uzoraka -
probnih kocki za beton te ostalih uzoraka materijala koji će se upotrebiti na građevini
s pripadajućim atestima.
Rad
U kalkulaciji rada treba uključiti sav potreban rad, kako glavni tako i pomoćni, te
sav vanjski i unutarnji prijenos bilo ručni bilo pomoću strojeva. Ujedno treba uključiti sav rad
oko zaštite gotovih elemenata konstrukcije, zidova, podova i ostalih dijelova građe-
vine od štetnih utjecaja vruċine i hladnoċe kao i pohrana s čuvanjem elemenata
skinutih sa građevine koji će se naknadno ugraditi na građevini.
Skele
Sve vrste skela bez obzira na visinu, ulaze u jediničnu cijenu dotične stavke troš-
kovnika dok se fasadna skela posebno obračunava.
Sva potrebna skela mora biti postavljena na vrijeme kako ne bi nastao nepotre-
trebni zastoj u radu na građevini. Pod pojmom skela podrazumijeva se i prilaz istoj
te ograda do skidanja skele. Ujedno su tu uključeni i prilazi kao i mostovi za betoni -
ranje konstrukcija i slično. Fasadnu skelu je potrebno obavezno uzemljiti na te -
melji uzemljivač građevine u izgradnji ili postojeċe građevine ako se radi o rekonstrukciji.
Oplata
Kod izrade oplate predvidjeti podupiranja, uklještenja kao i postavu na mjesto te nje-
no skidanje u vremenskom roku za pojedine konstruktivne elemente. Stavkom se
također obračunava mazanje oplate prije betoniranja te čuvanje iste po skidanju sa
sortiranjem po elementima za ponovnu upotrebu. Cijenom uključiti sav potreban rad kako
glavni tako i pomočni te prenosa bilo ručno bilo pomoċu strojeva.
Izmjere
Ukoliko u pojedinoj stavci troškovnika nije dat način obračuna radova, isti se obraču-
nava prema važečim građevinskim normama u upotrebi u Republici Hrvatskoj. Kod
paušala izvođač mora sam procijeniti vrijednost pojedinih stavaka koje se obračuna -
vaju u paušalu te isti izvesti bez prava na dodatne iznose za te stavke.
Faktori
Na jediničnu cijenu radne snage, izvođač radova ima pravo zaraċunati faktor prema
postojeċim privremenim instrumentima, a na temelju Zakonskih propisa koji regulira-
ju tu tematiku. Povrh toga izvođač radova ima pravo faktorom obuhvatiti i slijedeċe
radove koji se neće zasebno platiti kao naknadni rad i to:
a) cjelokupnu režiju gradilišta uključivo dizalice, mostove, sitnu mehanizaciju i ostalo
b) najamne troškove posuđene mehanizacije, koju izvođa ne posjeduje,
c) ispitivanje nosivosti temeljnog tla prije betoniranja temelja i temeljnih ploča,
d) sva ispitivanja materijala bilo na gradilištu bilo u laboratorijima, ishodovanje atesta,
e) barake (kontejnere) za smještaj radnika, ureda gradilišta, nadzorne službe,
f) izrada kemijskog - suhog zahoda za radnike i upravu gradilište prema sanitarnim propisima,
g) uskladištenja materijala u barakama ili na platoima izvedenim za tu svrhu,
h) uređenje gradilišta po izvedenim radovima sa odvozom otpadnih materijala,
i) rastavljanje - skidanje baraka, kontejnera i platoa po završetku radova,
Sve navedeno vrijedi i za obrtničke radove te za radove instalacija, bez obzira
na vrstu. Izvođač na to ima pravo na maržu u postotku kojega ċe sam odrediti, a u okvirima
važeċih propisa koji reguliraju tu materiju.
Opaska : izračun količina za predmetnu građevinu u granicama zahvata.
Prije davanja konačne ponude za građevinsko-obrtničke radove, obavezno
pregledati projektu dokumentaciju te sa objašnjenjima
glavnog projektanta i projektanata.
U troškovniku kod davanja ponude nije dozvoljeno dopisivanje, križanje i
nedavanja jedničnih cijena, već se sve to mora napisati na posebnom
podnesku kao dodatak službenoj ponudi.
NAPOMENA: Izvođač je odgovoran za kontrolu međuzbrojeva u zbrojeva te
ukoliko ustanovi neusklađenost između interne provjere i zbrojeva u troškovniku
o tome je dužan pravovremeno obavijestiti investitora.
Napomena (temeljem Zakona o javnoj nabavi, NN 120/2016): Tehničke specifikacije predmeta nabave izrađene su sukladno članku 209. i članku 210. Zakona o javnoj nabavi (Narodne novine broj 120/2016). Predmet nabave opisan je kroz izvedbene i funkcionalne zahtjeve te tehničke karakteristike kako bi se osigurao jednak neutralan pristup svim ponuditeljima. U slučaju navođenja referentne marke ili modela proizvoda, takve naznake koriste se samo kao primjer i popraćene su izrazom „ili jednakovrijedan“ uz jasno definirane kriterije za ocjenu jednakovrijednosti sukladno Zakonu.

## A - Građevinsko-obrtnički radov
A | TROŠKOVNIK GRAĐEVINSKO - OBRTNIČKIH RADOVA
I | PRIPREMNI RADOVI, RUŠENJA I DEMONTAŽE | Jedinica mjere | Količina | Jedinična cijena (€) | Ukupno (€)
OPĆI UVJETl : Cijene upisane u ovaj troškovnik sadrže sve troškove za pojedine radove i dobave u stavkama troškovnika i to u potpuno dogotovljenom stanju, tj. sav rad, naknadu za alat, materijal, sve pripremne, sporedne i završne radove, horizontalne i vertikalne prijenose prijevoze, postavu i skidanje potrebnih skela i razupora, sve sigurnosne mjere po odredbama HTZ mjera i slično. Pod unesenim cijenama podrazumijevaju se također i sva zakonska davanja, kao i pripomoć kod izvedbe obrtničkih radova (zaštita obrtničkih proizvoda: stolarije, bravarije, limarije i slično), sva potrebna ispitivanja građevinskog i drugih ugrađenih materijala zbog podizanja kvalitete i čvrstoće pojedinih proizvoda. Sav materijal koji se upotrebljava mora odgovarati postojećim tehničkim propisima, EU i HR normama. Ukoliko se upotrebljava materijal za koji ne postoji odgovarajući standard, njegovu kvalitetu treba dokazati atestima uz prihvaćanje i odobrenje nadzornog inženjera. Davanjem ponude izvoditelj se obvezuje da će pravovremeno nabaviti sav materijal opisan u pojedinim stavkama troškovnika. U slučaju nemogućnosti nabave predviđenog materijala tijekom izvođenja radova,nadzorni inženjer može odobriti nabavku jednako vrijednog materijala.
Ukoliko opis pojedine stavke dovodi izvoditelja u nedoumicu o načinu izvedbe ili kalkulacije cijena, treba pravovremeno tražiti objašnjenje od predstavnika naručitelja,projektanta i nadzornog inženjera. Ako tijekom gradnje dođe do promjena, treba prije početka rada tražiti suglasnost nadzornog inženjera te treba ugovoriti jediničnu cijenu nove stavke na temelju elemenata datih u ponudi i sve to unijeti u građevinski dnevnik uz ovjeru nadzornog inženjera. Prije izrade ponude izvoditelj je dužan obići i pregledati građevinu zbog ocjene njezinog građevinskog stanja, radova obuhvaćenih troškovnikom, uvjeta organizacije gradilišta, načina i mogućnosti pristupa građevini, mogućnosti zauzimanja javne površine, postave skele, osiguranja ulaza u građevinu i sl. Prema tome, ponuđena cijena je konačna cijena za realizaciju pojedine troškovničke stavke i ne može se mijenjati. Nakon ugovaranja radova izvoditelj je obvezan dostaviti detaljni operativni plan izvođenja radova i shemu organizacije gradilišta. Bez obzira na vrstu pogodbe, izvoditelj je obvezan svakodnevno voditi građevinski dnevnik u dva primjerka, a također i građevinsku knjigu, koje će redovito kontrolirati i ovjeravati nadzorni inženjer, kako bi se uvijek mogle ustanoviti stvarne količine izvedenih radova.
I/1 | Priprema gradilišta Priprema terena za početak radova (čišćenje terena, organizacija gradilišta): - postavljanje natpisne ploče prema propisu - priprema terena za organizaciju smještaja djelatnika, strojeva, alata i materijala - osiguranje svih potrebnih energetskih priključaka - ograda gradilišta odnosno sve aktivnosti vezane za sigurnost izvođenja radova prema propisima za zaštitu na radu. | kompl. | 1 |  | 0
I/2 | Zaštitna ograda gradilišta Izvedba zaštitne ograde gradilišta sastoji od postave čvrste zaštite na sigurnu udaljenost od zgrade te obilježavanje radilišta "pločom". Sve izvesti prema Zakonu o zaštiti na radu i odgovarajućim, važećim propisima. Obračun po kompletu izvedene ograde. | komplet | 1 |  | 0
I/3 | Namještaj i uredska oprema Pražnjenje uredskih prostorija (uredski stolovi, prodajni pultovi, stolice, ormari i dr.), sa utovarom, transportom, istovarom i smještajem u prostor po izboru Naručitelja udaljen do 20 km. Obračun po kompletu zbrinute opreme svih prostorija koje se preuređuju. Prije davanja ponude obavezno izvršiti uvid na licu mjesta. Obračun po kompletu. | komplet | 1 |  | 0
Redni broj | O P I S S T A V K E | Jedinica mjere | Količina |  | Ukupno (€)
I/4 | Demontaža vanjske ALU stolarije. Demontaža vanjske ALU stolarije (vrata i prozora) na pročelju građevine u zidovima debljine 40cm. Stavka obuhvaća demontažu prozorskih i vratnih lajsni, vanjskih i unutrašnjih prozorskih klupčica, vratnih i prozorskih krila sa staklima, i vratnih i prozorskih okvira komplet sa fiksnim ustakljenjem, uklanjanjem svih pričvrsnih elemenata, utovarom u kamion, transportom i istovarom na deponiju udaljenu do 20 km. Obračun po komadu demontirane stolarije određenih vanjskih dimenzija sa tolerancijom +/- 3%.
I/4/1 | prozor 80/150 cm | kom | 13 |  | 0
I/4/2 | prozor 80/80 cm | kom | 4 |  | 0
I/4/3 | prozor 120/80 cm | kom | 2 |  | 0
I/4/4 | prozor 210/150 cm | kom | 1 |  | 0
I/4/5 | kutni prozor 80/80/150 cm | kom | 1 |  | 0
I/4/6 | jednokrilna vrata 80/264 cm | kom | 2 |  | 0
I/4/7 | dvokrilna vrata 160/264 cm | kom | 2 |  | 0
I/5 | Demontaža unutarnje drvene stolarije. Demontaža unutarnje drvene stolarije (vrata i prozora) u prostoru građevine u zidovima debljine 12-25cm. Stavka obuhvaća demontažu prozorskih i vratnih lajsni, prozorskih klupčica, vratnih i prozorskih krila sa staklima, i vratnih i prozorskih okvira komplet sa fiksnim ustakljenjem, uklanjanjem svih pričvrsnih elemenata, utovarom u kamion, transportom i istovarom na deponiju udaljenu do 20 km. Obračun po komadu demontirane stolarije određenih vanjskih dimenzija sa tolerancijom +/- 3%. | kom | 14 |  | 0
I/6 | Ručno struganje oštećene boje i gleta sa zidova. Stavka obuhvaća sav rad i materijal potreban za uklanjanje oštećene boje i gleta u interijeru, uključivo potrebnu radnu skelu za rad na visini do h=3,0m sa utovarom, odvozom i istovarom otpadnog materijala na deponiju udaljenu do 20 km koju osigurava izvođač. Obračun po m2 kompletno uklonjene boje i gleta sa zida. | m2 | 200 |  | 0
I/7 | Obijanje vapneno-cementne žbuke u interijeru Ručno obijanje cijelokupne stare trošne vapneno-cementne žbuke s dolje navedenih pozicija. Žbuka debljine 2,0 cm, izvedena na punoj opeci ili na armiranom betonu. U stavku uključeno čišćenje čeličnim četkama da otpadnu labavi dijelovi, čišćenje reški skobama, otprašivanje i pranje pročelja vodom pod pritiskom. U cijenu uključiti prijenos i odlaganje na deponiju na udaljenosti do 20 km. Obračun po m2 i m'.
I/7/1 | stropovi | m2 | 90 |  | 0
I/7/2 | zidovi | m2 | 390 |  | 0
I/7/3 | špalete | m' | 151.5625 |  | 0
Redni broj | O P I S S T A V K E | Jedinica mjere | Količina | Jedinična cijena (€) | Ukupno (€)
I/8 | Obijanje vapneno-cementne žbuke u eksterijeru Ručno obijanje cijelokupne stare trošne fasadne vapneno-cementne žbuke s dolje navedenih pozicija. Žbuka debljine 2,0 cm, izvedena na punoj opeci ili na armiranom betonu. U stavku uključeno čišćenje čeličnim četkama da otpadnu labavi dijelovi, čišćenje reški skobama, otprašivanje i pranje pročelja vodom pod pritiskom. U cijenu uključiti prijenos i odlaganje na gradilišnu deponiju na udaljenosti do 20 km. Obračun po m2 i m'.
I/8/1 | zidovi - vijenac | m2 | 63.5375 |  | 0
I/9 | Uklanjanje podne obloge komplet s veznim materijalom Pažljivo ručno uklanjanje završne obloge poda, komplet s veznim materijalom, utovarom i odvozom materijala na deponiju udaljenu do 20 km. Obračun po m² skinute podne obloge.
I/9/1 | linoleum u ljepilu | m2 | 56.875 |  | 0
I/9/2 | keramičke pločice u građevinskom ljepilu | m2 | 70.0625 |  | 0
I/10 | Probijanje otvora i štemanja Probijanje otvora u ožbukanom i s vanjske strane termoizoliranom zidu od opeke, ukupne debljine 40 cm, za prolazak instalacija, za nove otvore, te štemanja za ostale potrebe sa utovarom I odvozom materijala na deponiju udaljenu do 20 km. Obračun po m³ izbijenog materijala. | m3 | 3.8 |  | 0
I/11 | PAŽLJIVO proširenje otvora u vanjskim zidovima. Uklanjanje dijela vanjskog zida radi proširenja otvora za ugradbu novih vanjskih vrata na pročelju građevine. Zid ukupne debljine d=48cm (vapneno-cementna žbuka 2 cm + blok opeka 19 cm + EPS 8 cm + opeka 12 cm + vapneno-cementna žbuka 2 cm + građevinsko ljepilo 2 cm + prirodni kamen 3 cm). U cijenu uračunati sav rad i materijal na uklanjanju zida (komplet sa oblogom), te utovarom i odvozom materijala-šute na deponiju udaljenu do 20 km. Komplet sa pokretnom radnom skelom za visinu do 3,0m. RAD IZVRŠITI PAŽLJIVO radi očuvanja postojeće vanjske obloge prirodnim kamenom u zoni neposredo do novog otvora. Obračun po m³ uklonjenog zida s oblogom. | m3 | 2.55 |  | 0
I/12 | Rušenje pregradnih zidova. Zid od opeke d=12cm, obostrano ožbukanog. U cijenu uračunati sav rad i materijal na uklanjanju zida, te utovarom i odvozom materijala-šute na deponiju udaljenu do 20 km. Komplet sa pokretnom radnom skelom za visinu prostorija do 3,0m. Obračun po m² uklonjenog zida. | m2 | 31.25 |  | 0
Redni broj | O P I S S T A V K E | Jedinica mjere | Količina |  | Ukupno (€)
I/13 | Demontaža oborinskih limarskih elemenata. Demontaža postojećih oborinskih limarskih elemenata uključivo s cijevima, koljenima, spojnim elementima, obujmicama i ostalim pripadajućim dijelovima, s pažljivim odvajanjem od podloge bez oštećenja fasade i okolnih elemenata. U cijenu je uključeno spuštanje materijala, privremeno skladištenje, utovar, odvoz i zbrinjavanje demontiranog materijala na za to ovlašteno odlagalište, kao i sav potreban rad, na udaljenosti do 20 km, alat i zaštita na radu. Obračun po stvarno demontiranoj dužini.
I/13/1 | vertikalni oluci, promjer 120 mm | m' | 15 |  | 0
I/14 | Demontaža limenih opšava vijenca. Demontaža postojećih limenih opšava na podgledu vijenca zgrade, širine 50-80cm, uključivo pažljivo skidanje limenih elemenata, odspajanje pričvrsnih elemenata i brtvi, bez nepotrebnog oštećenja podloge i okolnih konstrukcijskih elemenata. U cijenu je uključeno spuštanje demontiranog materijala, utovar, odvoz i zbrinjavanje na za to ovlašteno odlagalište, na udaljenosti do 20 km, kao i sav potreban rad, alat, zaštita na radu i pripadajući pomoćni radovi. Obračun po stvarno demontiranoj dužini. | m' | 70 |  | 0
I/15 | Ispiranje pročelja vodom pod pritiskom; Ispiranje vertikalnih ploha pročelja, prema dolje navedenoj specifikaciji. Rad izvršiti vodom pod pritiskom uz četkanje, na način da završna obrada ostane neoštećena. Obračun po m2.
I/15/1 | pročelje obloženo rustikalnim prirodnim kamenom | m2 | 132 |  | 0
I/15/2 | pročelje obloženo plastičnom žbukom (sokl) | m2 | 20.6 |  | 0
I/16 | Čišćenje Višekratno čišćenje i pranje objekta i pristupnih staza ispred objekta u toku i nakon završetka radova. Obračun po kom (1 kom=150 m2 čišćenja i ispiranja). | kom | 5 |  | 0
I | PRIPREMNI RADOVI, RUŠENJA I DEMONTAŽE UKUPNO | UKUPNO |  |  | 0
II | SKELARSKI RADOVI | Jedinica mjere | Količina | Jedinična cijena (€) | Ukupno (€)
NAPOMENE: Pri izvođenju skelarskih radova moraju se u potpunosti primjenjivati postojeći propisi - Pravilnik o zaštiti na radu u građevinarstvu, - Građevinske norme i HTZ propisi. Jediničnom cijenom obuhvaćeno je: -sav rad i materijal -svi transporti i prijevozi -sva potrebna priručna sredstva za izvođenje radova -sva podupiranja i razupiranja ako su potrebna -zaštitne mjere kod eventualne pojave vode -održavanje čistoće na vanjskim putevima kroz koje prolazi transport materijala sa i na gradilište Prije davanja ponude može se vidjeti na licu mjesta.
II/1 | Tunelska skela Dobava, postava, skidanje i otprema tunelske skele - prolaza za pješake, izrađenog od bešavnih cijevi i potrebnih spojnih elemenata, sa svim potrebnim ukrućenjima i sidrenjima. Skela ukupne širine 2,0 m, visine 3,00 m. Pokrov tunela izraditi od mosnica položenih jedna do druge te preko njih postaviti bitumensku ljepenku s preklopima minimalno 10 cm. Prema ulici izvesti ogradu tunela od pune, glatke oplate visine 1,2 m u svrhu zaštite pješaka od prometa u kretanju. Nakon postave skele potrebno je izvesti svu signalizaciju (rasvjeta, putokazi i sl.) prema postojećim HTZ propisima. Izvođač radova dužan je u nivou pločnika izvesti ograđen prostor za odlaganje potrebnih materijala, sve u skladu s Rješenjem o zauzimanju javno-prometne površine, ishođenje kojega je također uključeno u cijenu stavke. Prije izvođenja radova izvođač je dužan izraditi projekt skele, ishoditi suglasnost za postavljanje skele i zauzimanje javne površine od nadležne institucije, što je također potrebno uključiti u cijenu stavke. Obračun se vrši po m2 PROJEKCIJE izvedene skele. | m2 | 6 |  | 0
II/2 | Fasadna skela Doprema, postava, skidanje i otprema cijevne fasadne skele od bešavnih cijevi. Skelu maksimalne visine 4.0 m, razvijene širine 65.0 m, izvesti prema postojećim HTZ propisima i svemu opisanom u Općim uvjetima. U jediničnu cijenu uključiti i zaštitni zastor od jutenih ili plastičnih traka, koje se postavljaju s vanjske strane skele po cijeloj površini. Skelu je potrebno osigurati od prevrtanja sidrenjem u objekt a od udara groma uzemljenjem. Nadalje potrebno je izvesti pomoćne drvene ljestve - penjalice u svrhu osiguranja vertikalne komunikacije po skeli. Prije izvedbe skele izvođač je dužan izraditi projekt skele, što treba uključiti u cijenu stavke. Obračun se vrši po m2 PROJEKCIJE izvedene skele. | m2 | 254 |  | 0
II | SKELARSKI RADOVI UKUPNO |  |  |  | 0
III | ZIDARSKI RADOVI | Jedinica mjere | Količina |  | Ukupno (€)
III/1 | Zidanje zidova od šuplje opeke. Zidanje zidova, zazidavanje otvora i dozidavanje parapeta za potrebe unutrašnje sanacije i adaptacije prostora. Zidanje se vrši šupljom opekom. U stavci uključene sve pripremne radnje uključivo pokretnu radnu skelu za radove na visini do 3,0m i povezivanje novih zidova sa postojećim. Obračun po m² izidane vrste zida.
III/1/1 | zid šuplja opeka d=12cm | m2 | 66.66 |  | 0
III/1/2 | zid šuplja opeka d=20cm | m2 | 5.75 |  | 0
III/2 | Žbukanje zidova i stropova. Izrada nove žbuke na zidovima u interijeru, vapneno-cementnom žbukom u sloju debljine 2,0 cm (gruba žbuka+fina žbuka sa zaglađivanjem). Komplet sa pokretnom radnom skelom za visinu prostorija do 3,00m. Obračun po m² ožbukanog zida razvijene površine.
III/2/1 | stropovi | m2 | 111.25 |  | 0
III/2/2 | zidovi | m2 | 262.5 |  | 0
III/2/3 | špalete u interijeru | m' | 151.5625 |  | 0
III/2/4 | špalete u eksterijeru | m' | 12.5 |  | 0
III/3 | Zatvaranje otvora u fasadnom zidu. Zazidavanje otvora u fasadnom zidu, zidanje se vrši šupljom opekom. Ukupna debljina zida 40cm. U stavci uključene sve pripremne radnje uključivo pokretnu radnu skelu za radove na visini do 3,0m i povezivanje novih zidova sa postojećim. Obračun po m² izidane vrste zida. | m2 | 6.35 |  | 0
III/4 | Priprema poda za polaganje novih podnih obloga Izravnavanje podova nakon izvršenog uklanjanja završnih podnih obloga a prije postave novih. Rad izvršiti samoizlijevajućim materijalom, u sloju maksimalne debljine 2,0 cm, u svemu prema uputama proizvođača. U cijenu uključiti sve troškove materijala, rada i transporta. Obračun po m2. | m2 | 129.8 |  | 0
III/5 | Oblaganje špaleta prirodnim kamenom. Oblaganje špaleta proširenog otvora za hidrofor, prirodnim kamenom. Špalete širine 20 cm. Vrsta, obrada, debljina i dimenzija kamena u svemu identična postojećem stanju. U cijenu uključiti sve troškove materijala, rada i transporta. Obračun po m' obrađene špalete. | m' | 12.5 |  | 0
III | ZIDARSKI RADOVI UKUPNO |  |  |  | 0
IV | BRAVARSKI RADOVI | Jedinica mjere | Količina | Jedinična cijena (€) | Ukupno (€)
OPĆI UVJETI: - Pri izvođenju radova na stolarskim radovima moraju se u potpunosti primjenjivati postojeći propisi - Pravilnik o zaštiti na radu u građevinarstvu, - Građevinske norme i HTZ propisi. - Jediničnom cijenom obuhvaćeno je: -sav rad i materijal -svi transporti i prijevozi -sva potrebna priručna sredstva za izvođenje radova -sva podupiranja i razupiranja ako su potrebna -zaštitne mjere kod eventualne pojave vode -održavanje čistoće na vanjskim putevima kroz koje prolazi transport materijala sa i na gradilište - Prije davanja ponude vidjeti na licu mjesta.
- Prije davanja ponude te prije svake faze izvođenja radova obavezno je detaljno proučiti projektnu dokumentaciju (tekstualni i grafički dio) te se konzultirati s projektantom. Stolarski radovi moraju se izvesti solidno i stručno prema važećim propisima i pravilima struke. Jedinična cijena uključuje izradu i ugradbu, slijepe štokove, unutarnju i vanjsku klupčicu, sav okov, brtve, pribor za otvaranje i sve transporte. Na vratno krilo ugraditi sustav za samozatvaranje ,cilindričnu bravu i metalne kvake sa štitnicima, a kod dvokrilnih vrata mehanizam za fiksiranje drugog krila. Obračun po komadu.
U cijeni svakog rada uključena sva potrebna sredstva za rad, režijski troškovi najma alata i prijevoznih sredstava, radne skele, sredstva za osiguranje ljudi, radnih sredstava i samog gradilišta. Za sve nepredviđene troškove koji mogu nastupiti, a izvan su opisanih troškova uključenih u cijenu radova, izvođač prije stvaranja troška mora tražiti odobrenje nadzora ili investitora. Izuzetak su situacije koje zahtijevaju neodložnu radnju s nepredviđenim troškovima, a bez koje bi se na gradilištu mogle dogoditi veće štete ili dodatni nepredviđeni veći troškovi. NAPOMENA: Izvođač je dužan razraditi radioničke nacrte svih elemenata vanjske bravarije na način koji je prilagođen tehnologiji vrućeg cinčanja, plastificiranja, transporta i montaže te ih dostaviti projektantu na ovjeru. Završna obrada: 1- vanjska bravarija: a. ČIŠČENJA - uklanjanje rđe, nećistoće, masnoće i sl., otprašivanje - izvodi se: * ručnim temeljnim čiščenjem (struganje, četkanje, brušenje) do stupnja čistoće S3, očiščena površina treba imati metalni sjaj ili * strojnim postupkom, mlazom abraziva (pijesak), voda pod tlakom i sl. do stupnja čistoće Sa 2 1/2, očiščena površina treba imati metalni sjaj b. ANTIKOROZIVNA ZAŠTITA VRUĆIM CINČANJEM c. PLASTIFIKACIJOM - ukupne debljine 50-60µ. Mat obrada. Boja RAL RAL 9003 (Signalweiss).
IV/1 | Ograda rampe; Nabava materijala, izrada, doprema i ugradnja bravarske ograde rampe, prema dolje navedenoj specifikaciji. Ogradu izvesti od crnih čeličnih okruglih cijevi promjera 40 mm, u svemu prema detaljnoj shemi. Vertikale ukupno 4 na međurazmaku 90 cm, horizontalne ukupno 2 po visini. Učvršćenje sidrenjem u AB ploču rampe. U cijenu uključiti izmjeru na licu mjesta, sav rad i osnovni te pričvrsni materijal na izradi, dopremi i ugradbi do potpune gotovosti i fumkcionalnosti stavke. Obračun po komadu.
IV/1/1 | horizontalna ograda / L=1600 mm | kom | 1 |  | 0
IV/1/2 | horizontalna ograda / L= 1740 mm | kom | 1 |  | 0
IV/1/3 | skošena ograda / L=1710 mm / visinska razlika 75 mm | kom | 1 |  | 0
IV/1/4 | skošena ograda / L=2400 mm / visinska razlika 120 mm | kom | 2 |  | 0
IV/1/5 | horizontalna ograda / L=3320 mm | kom | 1 |  | 0
IV | BRAVARSKI RADOVI UKUPNO : |  |  |  | 0
V | LIMARSKI RADOVI | Jedinica mjere | Količina | Jedinična cijena (€) | Ukupno (€)
OPĆI UVJETI Sav upotrebljeni materijal i finalni građevinski proizvodi moraju odgovarati postojećim tehničkim propisima i HR normama. Prilikom izvedbe limarskih radova treba se u svemu pridržavati slijedećih propisa i normi: Praviinik o zaštiti na radu u gradevinarstvu, - Pravilnik o tehničkim mjerama i uvjetima za završne radove u građevinarstvu, - Tehnički uvjeti za izvođenje limarskih radova, - HR norme: - pocinčani lim HRN C.E4.020. - bakreni lim HRN C.D4.500., HRN C.D4.020. Pomoćni i vezivni materijali kalaj, zakovice, zavrtnji i drugo moraju odgovarati odredbama HR normi. Sve radove treba izvesti stručno i solidno, prema tehničkim propisima i uzancama zanata. lzvoditelj je dužan na zahtjev investitora ili nadzornog inženjera predočiti uzorke i prospekte za pojedine materijale. Nestandardiziran rnaterijal mora imati atest o kvaliteti izdan od organizacije ovlaštene za izdavanje atesta. Izvoditelj je takoder dužan da za svaku stavku izradi detaljni crtež i ovjeri ga kod projektanta i nadzornog inženjera. Različite vrste metala, koje se uslijed elektrolitskih pojava međusobno razaraju, ne smiju se izravno dodirivati. Sve željezne dijelove koji dolaze u dodir s bakrenim limom treba preličiti asfaitnim lakom ili odgovarajućim sredstvom. Kod polaganja lima na masivne podloge, potrebno je podloge prije oblaganja obložiti slojem krovne ljepenke br 120 radi sprečavanja štetnih kemijskih uticaja na lim. Sva se učvršćenja i povezivanja limova moraju izvesti tako da konstrukcija bude osigurana od nevremena, atmosferiiija i prodora vode u objekt, i da pojedini dijelovi mogu nesmetano raditi kod temperaturnih promjena bez štete po ispravnost konstrukcije.
V/1 | Izrada novih oborinskih limarskih elemenata. Nabava materijala, izrada, doprema i postava novih oborinskih limarskih elemenata uključivo s cijevima, koljenima, spojnim elementima, obujmicama i ostalim pripadajućim dijelovima. Rad izvršiti pocinčanim čeličnim limom, plastificiranim u tonu prema postojećem stanju. U cijenu uključiti potrebnu radnu skelu za rad na visini do h=4,2 m, sve troškove materijala, rada i transporta do potpune gotovosti stavke. Obračun po m'.
V/1/1 | vertikalni oluci, sandučasti, promjera 120 mm, | m' | 15 |  | 0
V/2 | Novi opšav vijenca. Nabava materijala, izrada, doprema i postava novog opšava vijenca, izvedenog od pocinčanog čeličnog lima, plastificiranog u tonu prema postojećem stanju. Lim d=0,90mm, razvijene širine do 1200mm. U cijenu uključiti potrebnu radnu skelu za rad na visini do h=4,2 m, sve troškove materijala, rada i transporta do potpune gotovosti stavke. Obračun po m' izvedenog opšava. | m' | 70 |  | 0
V | LIMARSKI RADOVI UKUPNO |  |  |  | 0
VI | UNUTARNJA STOLARIJA | Jedinica mjere | Količina | Jedinična cijena (€) | Ukupno (€)
OPĆI UVJETI: - Pri izvođenju radova na unutrašnjoj stolariji moraju se u potpunosti primjenjivati postojeći propisi - Pravilnik o zaštiti na radu u građevinarstvu, - Građevinske norme i HTZ propisi. - Jediničnom cijenom obuhvaćeno je: -sav rad i materijal -svi transporti i prijevozi -sva potrebna priručna sredstva za izvođenje radova -sva podupiranja i razupiranja ako su potrebna -zaštitne mjere kod eventualne pojave vode -održavanje čistoće na vanjskim putevima kroz koje prolazi transport materijala sa i na gradilište - Prije davanja ponude vidjeti na licu mjesta.
- Prije davanja ponude te prije svake faze izvođenja radova obavezno je detaljno proučiti projektnu dokumentaciju (tekstualni i grafički dio) te se konzultirati s projektantom. Stolarski radovi moraju se izvesti solidno i stručno prema važećim propisima i pravilima struke. Jedinična cijena uključuje izradu i ugradbu, slijepe štokove, unutarnju i vanjsku klupčicu, sav okov, brtve, pribor za otvaranje i sve transporte. Na vratno krilo ugraditi sustav za samozatvaranje ,cilindričnu bravu i metalne kvake sa štitnicima, a kod dvokrilnih vrata mehanizam za fiksiranje drugog krila. Obračun po komadu.
U cijeni stavke nabava i ugradnja vrata kompletno obrađenih i opremljenih sa svim potrebnim okovom. Unutarnja vrata: obuhvatni štokovi - dovratnici i letvice MDF, letvice 7cm, slobodni rubovi dovratnika zaobljeni r=5mm; krila šuplja sačasta standardna obostrano obložena MDF-om 5mm; fronte i čela krila završno obrađena MDF-om. Vrata bez falca. Sve lakirano mat bijelom bojom. u 3 premaza RAL 9003 (Signalweiss). Nevidljivi pant kao npr. Haefele ili jednakovrijedan proizvod - 3 kom po krilu. Kvake puni inoks, magnetna brava za sva unutarnja vrata proizvođač kao npr. BONAITI tip B-FOUR B970 CROM SATINIRANI ili jednakovrijedan proizvod, dim. brave - ukop 132x13mm, razmak između kvake i cilindra 90mm, vanjski štit 190x22mm, ključ za sobna vrata, u kupaonici leptirić s indikatorom zauzetosti. Za detalje vidi nacrte u izvedbenom projektu SHEME STOLARIJE.
VI/1 | Puna unutrašnja vrata sa nadsvjetlom; Nabava materijala, izrada, transport i montaža punih, glatkih, zaokretnih jednokrilnih vrata sa nadsvjetlom, komplet s dovratnicima i pokrovnim letvicama, prema dolje navedenoj specifikaciji. Izrada prema shemama, izmjeri na licu mjesta i dogovoru s projektantom. Obračun po komadu.
VI/1/1 | ST UV1 / lijeva vrata / svijetli otvor 75/210 cm, građevinski otvor 85/264 cm, debljina zida 12,0 cm | kom | 2 |  | 0
VI/1/2 | ST UV2 / desna vrata / svijetli otvor 75/210 cm, građevinski otvor 85/264 cm, debljina zida 12,0cm | kom | 3 |  | 0
VI/1/3 | ST UV3 / lijeva vrata / svijetli otvor 95/210 cm, građevinski otvor 105/264 cm, debljina zida 12.0cm | kom | 4 |  | 0
VI/1/4 | ST UV4 / desna vrata / svijetli otvor 65/210 cm, građevinski otvor 75/264, debljina zida 12,0 cm | kom | 4 |  | 0
VI | UNUTARNJA STOLARIJA UKUPNO |  |  |  | 0
VII | ALU FASADNA STOLARIJA | Jedinica mjere | Količina | Jedinična cijena (€) | Ukupno (€)
OPĆI UVJETI Radovi na ALU stolariji izvode se isključivo prema opisima stavaka troškovnika, kao i prema važećim propisima za ovu vrstu radova. Kvaliteta svog upotrebljenog materijala mora odgovarati propisima i važećim normama, što izvoditelj mora dokazati potrebnim atestima. lzvoditelj je dužan osigurati i zaštititi sve dijelove građevine na kojima se ne izvode radovi, radi sprečavanja oštećenja tokom izvedbe. Pojava svih oštećenja na dijelovima na kojima se ne izvode radovi ili koji su nastupili nepažnjom izvoditelja isti je dužan otkloniti o vlastitom trošku. Sav rad, sve komunikacije i sav transport vrši se iskijučivo s vanjske strane građevine, tj. preko skele.
U jediničnu cijenu radova potrebno je obračunati: - sve pripremne i završne radove, - sav rad i materijal potreban za izvođenje pojedine stavke opisa, - ispiranje i kvašenje površine zida, - sav otežani rad na izvedbi profilacije, zaštita izvedenog dijela obrade pročelja, - sav potrebni horizontalni i vertikalni transport, kao i transport do gradilišta, primjena svih mjera zaštite na radu, - sve društvene obaveze. Popis normativa za materijale koji se treba pridržavati: HRN B.C1. 030, B.C8.030. — građevinski gips - HRN B.CI. 020, B.C8.042. — građevinsko vapno HRN B.C8.015, 022-026. cement - HRN B.C8.011. portland cement - HRN B.C8.030. — pijesak - HRN U.M2.010., U.M2.012. mortovi HRN U.F2.010. — tehnički normativi za izvođenje fasaderskih radova.
VII/1 | Aluminijska stolarija sa roletama; Nabava materijala, izrada i postava ALU fasadnih stavaka, prema dolje navedenoj specifikaciji. Stavke izvesti od ALU profila debljine 70 mm. Ostakljenje dvoslojno 6+20ar+4=30 mm s low-e premazom. Ug ostakljenja ≤1,1 W/m2K. Ug komplet ≤1,6 W/m2K. Komplet s toplinski izolranom kutijom presjeka 20/20 cm i vanjskim aluminijskim roletama. Sve komplet plastificirano u tonu RAL 9003 (Signalweiss). U cijenu uključiti vanjske i unutrašnje klupčice, poluolive i protuprovalne kvake. Izrada u svemu prema izmjeri na licu mjesta i shemama. Obračun po komadu.
VII/1/1 | prozor 80/150 cm | kom | 9 |  | 0
VII/1/2 | prozor 80/80 cm | kom | 4 |  | 0
VII/1/3 | prozor 120/150 cm | kom | 2 |  | 0
VII/1/4 | prozor 160/150 cm | kom | 1 |  | 0
VII/1/5 | prozor 210/150 cm | kom | 1 |  | 0
VII/1/6 | kutni prozor 80/80/150 cm | kom | 1 |  | 0
VII/1/7 | jednokrilna vrata 110/264 cm | kom | 1 |  | 0
VII/1/8 | dvokrilna vrata 160/264 cm | kom | 2 |  | 0
VII | ALU FASADNA STOLARIJA UKUPNO |  |  |  | 0
VIII | PODOPOLAGAČKI RADOVI: | Jedinica mjere | Količina | Jedinična cijena (€) | Ukupno (€)
OPĆI UVJETI: - Pri izvođenju podopolagačkih radova moraju se u potpunosti primjenjivati postojeći propisi - Pravilnik o zaštiti na radu u građevinarstvu, - Građevinske norme i HTZ propisi. - Jediničnom cijenom obuhvaćeno je: -sav rad i materijal -svi transporti i prijevozi -sva potrebna priručna sredstva za izvođenje radova -sva podupiranja i razupiranja ako su potrebna -zaštitne mjere kod eventualne pojave vode -održavanje čistoće na vanjskim putevima kroz koje prolazi transport materijala sa i na gradilište - Prije davanja ponude vidjeti na licu mjesta.
- Prije davanja ponude te prije svake faze izvođenja radova obavezno je detaljno proučiti projektnu dokumentaciju (tekstualni i grafički dio) te se konzultirati s projektantom.
VIII/1 | Dobava i ugradnja linoleum poda i sokla Dobava i ugradnja linoleum podne obloge komplet sa soklom, debljine 3mm, na prethodno pripremljenu, ravnu i čistu podlogu (Zidarski radovi / ST.III/5). U cijenu je uključeno rezanje i prilagodba linoleuma, lijepljenje odgovarajućim ljepilom, obrada rubova i spojeva, ugradnja završnih letvica / profila gdje je potrebno, te sav potreban rad, alat i pripadajući pomoćni radovi. Obračun po m2 poda i m' sokla
VIII/1/1 | linoleum pod | m2 | 54 |  | 0
VIII/1/2 | linoleum sokl | m' | 57 |  | 0
VIII | PODOPOLAGAČKI RADOVI UKUPNO: |  |  |  | 0
IX | KERAMIČARSKI RADOVI : | Jedinica mjere | Količina | Jedinična cijena (€) | Ukupno (€)
OPĆI UVJETI: - Pri izvođenju keramičarskih radova moraju se u potpunosti primjenjivati postojeći propisi - Pravilnik o zaštiti na radu u građevinarstvu, - Građevinske norme i HTZ propisi. - Jediničnom cijenom obuhvaćeno je: -sav rad i materijal -svi transporti i prijevozi -sva potrebna priručna sredstva za izvođenje radova -sva podupiranja i razupiranja ako su potrebna -zaštitne mjere kod eventualne pojave vode -održavanje čistoće na vanjskim putevima kroz koje prolazi transport materijala sa i na gradilište - Prije davanja ponude vidjeti na licu mjesta.
Izrada podnih i zidnih obloga keramičkim pločicama. Obloge se postavljaju na predhodno izrađenu podlogu koja je čvrsta i ravna. U sve otvorene kuteve se ugrađuje tipski alu L-profil za ker. pločice (ne zaobljeni!!!). Posebno se daje cijena za dobavu pločica i sokla, a posebno za ugradnju s uključenim veznim materijalom, masom za fugiranje i kutnim profilima. U cijeni svakog rada uključena sva potrebna sredstva za rad, režijski troškovi najma alata i prijevoznih sredstava, radne skele, sredstva za osiguranje ljudi, radnih sredstava i samog gradilišta. Za sve nepredviđene troškove koji mogu nastupiti, a izvan su opisanih troškova uključenih u cijenu radova, izvođač prije stvaranja troška mora tražiti odobrenje nadzora ili investitora. Izuzetak su situacije koje zahtijevaju neodložnu radnju s nepredviđenim troškovima, a bez koje bi se na gradilištu mogle dogoditi veće štete ili dodatni nepredviđeni veći troškovi. Na svim "unutarnjim" kutevima predvidjeti silikoniranje spojeva (silikon u boji mase za fugiranje). Količine svih keramičkih pločica su stvarne. U dobavi pločica uračunato je 25% viška za montažni otpad te za rezervu.
SVE PLOČICE GRES, vrste prema naknadnom odabiru projektanta, do maksimalne cijene : - pločice CREMA, cijena maksimalno 40,0 € za sve zidne pločice u interijeru - pločice GRES, R11, do maksimalno 50,0 € za sve podne pločice u interijeru.
- Prije davanja ponude te prije svake faze izvođenja radova obavezno je detaljno proučiti projektnu dokumentaciju (tekstualni i grafički dio) te se konzultirati s projektantom.
IX/1 | Izvođenje hidroizolacije podova jednokomponentnim polimercementnim hidroizolacijskim premazom. Izolira se pod sa soklom u visini od 10,0 cm te zidovi sanitarija i čajne kuhinje. U svemu slijediti upute proizvođača. Obračun po m2 obrađene površine. | m2 | 141.5 |  | 0
IX/2 | Podna keramika - interijer; Dobava i polaganje podnih protukliznih keramičkih pločica i sokla na podove prizemlja. Pločice formata 30/30cm postaviti na prethodno pripremljenu podlogu. Dimenzije, boja i sheme polaganja prema naknadnoj izvedbenoj razradi. Sokl visine 10,0 cm. Pločice kategorije cijene do max 30€/m2 (PDV uključen). Polaganje fuga na fugu, punoplošnim ljepljenjem fleksibilnim cementnim ljepilom razreda C2TE. Fugirati cementnom brzovezujućom brzosušećom fugirnom mason za fuge širine 2-20mm. Fugirna masa vodoodbojna te s primjenjenom tehnologijom protiv bakterija i plijesni. Klasa fugirne mase CG2. Brtvljenje dilatacijskih spojeva pomoću silikonske mase bez otapala, na osnovi acetatnog zamreženja. Boje masa za fugiranje i brtvljenje prema naknadnom odabiru projektanta. U cijenu uključiti sve troškove rezanja, brušenja i pripasivanja pločica te sve troškove materijala, rada i transporta. Obračun po m2 podne obloge i m' sokla.
IX/2/1 | podna keramika / postava | m2 | 69.5 |  | 0
IX/2/2 | podna keramika / dobava | m2 | 86.875 |  | 0
IX/2/3 | sokl / postava | m' | 102.875 |  | 0
IX/2/4 | sokl / dobava | m' | 128.5938 |  | 0
|  | Jedinica mjere | Količina |  | Ukupno (€)
IX/3 | Zidna keramika - interijer; Dobava i polaganje zidnih keramičkih pločica na zidove u sanitarijama u punoj visini do stropa, te u čajnoj kuhinji u visini od 0,8 do 1,6m. Pločice formata 30/30cm postaviti na prethodno pripremljenu podlogu. U svemu ostalom kao u prethodnoj stavci. Obračun po m2.
IX/3/1 | zidna keramika / postava | m2 | 72 |  | 0
IX/3/2 | zidna keramika / dobava | m2 | 90 |  | 0
IX | KERAMIČARSKI RADOVI UKUPNO : |  |  |  | 0
X | SOBOSLIKARSKO-LIČILAČKI RADOVI | Jedinica mjere | Količina | Jedinična cijena (€) | Ukupno (€)
OPĆI UVJETI Sav upotrebljeni materijal kao i finalni proizvod moraju odgovarati važećim tehničkim propisima i normama. Popis propisa i normi kojih se treba pridržavati: pravilnik o zaštiti na radu u građevinarstvu, - pravilnik o tehničkim mjerama i uvjetima za zaršne radove u građevinarstvu, - HRN U.F2.013. tehnički uvjeti za izvođenje soboslikarskih radova, - HRN U.F2.012. — tehnički uvjeti za izvodenje ličilačkih radova, - HRN B.C1.030. — gips neutralan i čist, - HRN H.K2.015. — kalijev sapun, - HRN B.C1.020. hidratizirano vapno - HRN H.C5.020. firnis lanenog ulja - HRN H.C1.034. cinkov kromat - HRN H.C1.002. — uljene boje i lakovi Svi radovi moraju se izvesti po izabranom uzorku i tonu, koje je ličilac dužan izvesti prije početka radova od materijala od kojeg će se radovi izvesti, a u svemu prema uputama proizvodača. Na tako izvedene uzorke izvoditelj mora ishodovati suglasnost nadzornog inžinjera investitora, pa tek onda započeti sa izvođenjem radova. Ukoliko se bojenje pročelja izvodi preko potpuno nove žbuke, tj. homogene površine, upotrijebiti će se silikatni premaz sa svim potrebnim predradnjama u skladu s uputstvom proizvodača, kao što je impregniranje površine pročelja. Ukoliko se bojenje pročelja izvodi preko žbuke koja je samo djelomično sanirana tj. površina nije homogena već se sastoji iz dijelova stare i nove žbuke, upotrijebiti će se također silikatni premaz, ali tako da se prethodno nanese temeljni sloj koji će izjednačiti strukturu, upojnost i kemijsku reakciju podloge. Bojenje mora biti kvalitetno i dobro izvedeno. Na obojenim površinama ne smije biti mrlja, površine moraju biti jednolične i čiste i ne smiju se Ijuštiti. Kit za ispunjenje udubina i pukotina mora biti srodnog sastava podlozi i boji. Ličenje bravarskih dijelova izvodi se nakon čišćenja rđe, premazom temeljne boje i potom liči vanjskom bojom za željezo u dva sloja. Ličenje stolarije izvodi se nakon skidanja starog naliča otapalima ili paljenjem. Potom je potrebno stolariju obrusiti, natopiti firnisom, kitati te ponovo brusiti. Na tako pripremljenu podlogu nanosi se dvostruki nalič te lakira lakom otpornim na atmosferilije. Izbor tona, vrši se prema postojećem, a u suglasnosti s nadzornim inženjerom.
Jedinična cijena obuhvaća sav rad, materijal, sve troškove nabave i dopreme, skidanje i ponovnu postavu vanjske stolarije (vratna i prozorska krila), izradu uzoraka i sva čišćenja po završetku radova. Prije početka radova izvodač mora ustanoviti kvalitetu podloge za izvođenje soboslikarskih i ličilačkih radova i ako ona nije pogodna za taj rad mora o torne pismeno obavijestiti svog naručioca radova, kako bi se na vrijeme mogla podloga popraviti i prirediti za soboslikarsko ličilačke radove. Kasnije pozivanje i opravdanje da kvaliteta nije dobra radi loše podloge neće se uzimati u obzir.
X/1 | Bojanje starih ožbukanih zidova u 2 premaza; Soboslikarsko ličilačka obrada starih ožbukanih zidova u interijeru, disperzivnom bojom u 2 premaza, u bijelom tonu. U cijenu uključiti dvokratno gletanje odgovarajućim kitom do potrebne glatkoće, bandažiranje i obradu svih spojeva te sve potrebne pripremne radnje. Obračun po m2. | m2 | 206.25 |  | 0
X/2 | Bojanje novih ožbukanih zidova i špaleta u 3 premaza; Soboslikarsko ličilačka obrada novih ožbukanih zidova i špaleta u interijeru, disperzivnom bojom u 2 premaza, u bijelom tonu. U cijenu uključiti dvokratno gletanje odgovarajućim kitom do potrebne glatkoće, bandažiranje i obradu svih spojeva te sve potrebne pripremne radnje. Obračun po m2.
X/2/1 | zidovi | m2 | 262.5 |  | 0
X/2/2 | špalete širine 25 cm | m' | 151.5625 |  | 0
X/3 | Bojanje ožbukanih stropova u 2 premaza; Soboslikarsko ličilačka obrada ožbukanih stropova u interijeru, disperzivnom bojom u 2 premaza, u bijelom tonu. U cijenu uključiti dvokratno gletanje odgovarajućim kitom do potrebne glatkoće, bandažiranje i obradu svih spojeva te sve potrebne pripremne radnje. Obračun po m2. | m2 | 111.25 |  | 0
X | SOBOSLIKARSKO-LIČILAČKI RADOVI UKUPNO |  |  |  | 0
XI | STOLARSKI RADOVI | Jedinica mjere | Količina | Jedinična cijena (€) | Ukupno (€)
OPĆI UVJETI: - Pri izvođenju radova na stolarskim radovima moraju se u potpunosti primjenjivati postojeći propisi - Pravilnik o zaštiti na radu u građevinarstvu, - Građevinske norme i HTZ propisi. - Jediničnom cijenom obuhvaćeno je: -sav rad i materijal -svi transporti i prijevozi -sva potrebna priručna sredstva za izvođenje radova -sva podupiranja i razupiranja ako su potrebna -zaštitne mjere kod eventualne pojave vode -održavanje čistoće na vanjskim putevima kroz koje prolazi transport materijala sa i na gradilište - Prije davanja ponude vidjeti na licu mjesta.
- Prije davanja ponude te prije svake faze izvođenja radova obavezno je detaljno proučiti projektnu dokumentaciju (tekstualni i grafički dio) te se konzultirati s projektantom. Stolarski radovi moraju se izvesti solidno i stručno prema važećim propisima i pravilima struke. Jedinična cijena uključuje izradu i ugradbu, slijepe štokove, unutarnju i vanjsku klupčicu, sav okov, brtve, pribor za otvaranje i sve transporte. Na vratno krilo ugraditi sustav za samozatvaranje ,cilindričnu bravu i metalne kvake sa štitnicima, a kod dvokrilnih vrata mehanizam za fiksiranje drugog krila. Obračun po komadu.
Kalkulaciju izraditi za sve materijale do maksimalne cijene : - oplemenjena iverica DEKORI A i B, cijena maksimalno 30,0 €/m2 za ploču debljine 18 mm - radna ploča DEKOR A, cijena do maksimalno 45€/m' za ploču debljine 38 mm, širine 600 mm - ručkice kromirane, duljine 100 mm, cijena do maksimalno 2.6 €/kom
XI/1 | Prodajni pult; Nabava materijala, izrada, doprema i ugradnja prodajnog pulta L oblika, maksimalnih tlocrtnih dimenzija 40/150+320 cm, maksimalne visine 4(pult)+60(staklena stijena) cm. Pult izvesti od radne ploče DEKORA A, d=38mm, oslonjene na ukupno 6 konzolnih nosača. Konzolni aluminijski nosači od plastificirani u bijelom tonu. Staklo dimenzija 150+320/60 cm, lamistal, rezano prema shemi. Učvršćenje u stolarski pult i bočno u zidove. U cijenu uključiti izmjeru na licu mjesta, sav rad i osnovni te pričvrsni materijal na izradi, dopremi i ugradbi pulta do potpune gotovosti i fumkcionalnosti stavke. Obračun po komadu. | kom | 1 |  | 0
XI/2 | Ploča radnog stola za tri radna mjesta (prostor prodaje) Nabava materijala, izrada, doprema i ugradnja ploče radnog stola prema dolje navedenoj specifikaciji, debljine 3,8cm. Ploču radnog stola izvesti od radne ploče DEKORA A, d=38mm te osloniti na ladičare iz ST. XIII/3. U stolu izvesti otvore za provlačenje kablova dim. 7,5x7,5cm, u svemu prema detaljima izvedbenog projekta. U cijenu uključiti izmjeru na licu mjesta, sav rad i osnovni te pričvrsni materijal na izradi, dopremi i ugradnji, do potpune gotovosti i funkcionalnosti stavke. Obračun po komadu.
XI/2/1 | radna ploča za dva radna mjesta, maksimalnih tlocrtnih dimenzija 320x80 cm | kom | 1 |  | 0
XI/2/2 | radna ploča za jedno radno mjesto, maksimalnih tlocrtnih dimenzija 210x80 cm | kom | 1 |  | 0
Redni broj | O P I S S T A V K E | Jedinica mjere | Količina | Jedinična cijena (€) | Ukupno (€)
XI/3 | Ladičar s prostorom za računalo (prostor prodaje, primopredaja i ured) Nabava materijala, izrada, doprema i ugradnja ladičara s prostorom za računalo, maksimalnih tlocrtnih dimenzija 45.0/60.0 cm, visine 68.0 cm. Ladičar izvesti od oplemenjene iverice DEKORA B, d=25mm, kantirano istovjetnim ABS-om, komplet s ladicom opremljenom bravicom. Ladičar se na pod oslanja putem tipskih plastičnih nožica (min. 4 komada po ladičaru). Sa gornje strane se vijčano povezuje s pločom radnog stola, u svemu prema detaljima izvedbenog projekta. U cijenu uključiti 1 ručkicu, izmjeru na licu mjesta, sav rad i osnovni te pričvrsni materijal na izradi, dopremi i ugradnji, do potpune gotovosti i funkcionalnosti stavke. Obračun po komadu. | kom | 7 |  | 0
XI/4 | Radni stol (primopredaja i nadzornici) Nabava materijala, izrada, doprema i montaža radnog stola, maksimalnih tlocrtnih dimenzija 70.0/140.0 cm, visine 72.0 cm. Radni stol izraditi od od radne ploče DEKORA A, debljine 38 mm i dvije tipske noge plastificirane u bijelom tonu. Oslanjanje radnog stola s druge strane izvesti na ladičar iz ST. XIII/3. U cijenu uključiti izmjeru na licu mjesta, sav rad i osnovni te pričvrsni materijal na izradi, dopremi i ugradnji, do potpune gotovosti i funkcionalnosti stavke. Obračun po komadu. | kom | 4 |  | 0
XI/5 | Čajna kuhinja Nabava materijala, izrada, doprema i montaža stolarskih elemenata čajne kuhinje, maksimalnih tlocrtnih dimenzija 60/170 cm, maksimalne visine 210 cm. Korpuse kuhinjskih elemenata izvesti od oplemenjene iverice, d=18 mm u bijelom tonu, kantirano istovjetnim ABS-om. Fronte kuhinje izvesti od oplemenjene iverice DEKORA A i B, debljine 18 mm, kantirano istovjetnim ABS-om. Radnu ploču izvesti u DEKORU A, debljine 38 mm. Čajna kuhinja sastoji se od slijedećih elemenata : - element za hladnjak, vanjskih dimenzija 60/60 cm, visine 210 cm (DEKOR B) - donja zona / jedan ormarić s dvjema otklopnim frontama tlocrtnih dimenzija 60/110 cm, visine 86 cm (DEKOR B) - radnu ploču dimenzija 60/110 cm, s urezima za sudoper i ploču električnog štednjaka (DEKOR A) - gornja zona / jedan ormarić s dvjema otklopnim frontama tlocrtnih dimenzija 35/110 cm, visine 60 cm, (rezano po horizontali, DEKOR A) U cijenu uključiti 5 kom ručkica, izmjeru na licu mjesta, sav rad i osnovni te pričvrsni materijal na izradi, dopremi i ugradnji, do potpune gotovosti i funkcionalnosti stavke. Obračun po kompletu. | komplet | 1 |  | 0
Redni broj | O P I S S T A V K E | Jedinica mjere | Količina | Jedinična cijena (€) | Ukupno (€)
XI/6 | Uredski ormar dim. 75x40x200cm Nabava materijala, izrada, doprema i montaža, uradskog dvokrilnog ormara, tlocrtnih dimenzija 75x40 cm, visine 200cm. Korpuse uredskih ormara izvesti od oplemenjene iverice u bijelom tonu, d=25 mm, kantirano istovjetnim ABS-om. Fronte ormara izvesti od oplemenjene iverice dekora TIP B, d=18mm, kantirano istovjetnim ABS-om. Ormar osloniti na tipske okrugle nogare promjera 50mm visine 100mm te sakriti soklom u istovjetnom dekoru. Unutar ormara izvesti pet podesivih polica od bijelog iverala. oplem. U cijenu uključiti 2 kom ručkica, izmjeru na licu mjesta, sav rad i osnovni te pričvrsni materijal na izradi, dopremi i ugradnji, do potpune gotovosti i funkcionalnosti stavke. Obračun po komadu. | kom | 9 |  | 0
XI/7 | Uredski ormar dim. 75x40x200cm Nabava materijala, izrada, doprema i montaža, uradskog dvokrilnog ormara, tlocrtnih dimenzija 75x40 cm, visine 90cm. Korpuse uredskih ormara izvesti od oplemenjene iverice u bijelom tonu, d=25 mm, kantirano istovjetnim ABS-om. Fronte ormara izvesti od oplemenjene iverice dekora TIP B, d=18mm, kantirano istovjetnim ABS-om. Ormar osloniti na tipske okrugle nogare promjera 50mm visine 100mm te sakriti soklom u istovjetnom dekoru. Unutar ormara izvesti tri podesive polica od bijelog iverala. oplem. U cijenu uključiti 2 kom ručkica, izmjeru na licu mjesta, sav rad i osnovni te pričvrsni materijal na izradi, dopremi i ugradnji, do potpune gotovosti i funkcionalnosti stavke. Obračun po komadu. | kom | 7 |  | 0
XI | STOLARSKI RADOVI UKUPNO |  |  |  | 0
XIII | OPREMANJE | Jedinica mjere | Količina | Jedinična cijena (€) | Ukupno (€)
OPĆI UVJETI: - Pri izvođenju radova na opremanju moraju se u potpunosti primjenjivati postojeći propisi - Pravilnik o zaštiti na radu u građevinarstvu, - Građevinske norme i HTZ propisi. - Jediničnom cijenom obuhvaćeno je: -sav rad i materijal -svi transporti i prijevozi -sva potrebna priručna sredstva za izvođenje radova -sva podupiranja i razupiranja ako su potrebna -zaštitne mjere kod eventualne pojave vode -održavanje čistoće na vanjskim putevima kroz koje prolazi transport materijala sa i na gradilište - Prije davanja ponude vidjeti na licu mjesta.
- Prije davanja ponude te prije svake faze izvođenja radova obavezno je detaljno proučiti projektnu dokumentaciju (tekstualni i grafički dio) te se konzultirati s projektantom. NAPOMENA: Nabava, doprema I montaža opreme.
XIII/1 | Uredska stolica Nabava i doprema uredske stolice podesive po visini, ergonomskim sjedalom i naslonom, rukohvatima podesivim po visini, plinskim podizačem i plastičnom bazom. Stolica mora biti nosivosti min. 110kg. Visina sjedišta promjenjiva u rasponu minimalno 12cm, širina sjedišta minimalno 50cm. Obračun po komadu montirane stolice. | kom | 7 |  | 0
XIII/2 | Konferencijske stolice; Nabava i doprema konferencijske stolice s ergonomskim sjedalom i naslonom. Stolica mora biti nosivosti min. 110kg. Širina sjedišta minimalno 50cm. Obračun po komadu montirane stolice. | kom | 3 |  | 0
XIII/3 | Sef / kasa Nabava, doprema i postavljanje propadajuće kase, dimenzija 1400x650x550mm, težine 630kg. Zaključavanje ključem sa bravom, gornji dio (ladica) a donji dio s elektronskom bravom. Obračun po komadu. | kom | 1 |  | 0
XIII/4 | Sigurnosni ormar. Nabava, doprema i postavljanje sigurnosnih ormara, dimenzija 1900x1000x500mm. Sigurnosni ormar za čuvanje važne dokumentacije od kvalitetnog čeličnog lima debljine 1,25-2mm, sa četiri podesive, ojačane police nosivosti min. 100kg. Boja RAL 7035 (siva). Zaključavanje pomoću certihiciranog mehaničkog trostranog mehanizma. | kom | 1 |  | 0
| O P I S S T A V K E | Jedinica mjere | Količina | Jedinična cijena (€) | Ukupno (€)
XIII/5 | Garderobni ormar Dobava garderobnih ormarića namijenjenih za pohranu osobnih stvari. Ormarići izrađeni od čeličnog lima, s ventilacijskim otvorima. Svaki ormarić opremljen vratima s bravom (cilindrična brava ili lokot), unutarnjom policom i vješalicom. Dimenzije ormarića prilagođene namjeni prostora, tako da stanu dva ormarića po visini, završna obrada i boja prema izboru investitora. U cijenu uključena isporuka i doprema na lokaciju. Obračun po komadu. | kom | 22 |  | 0
XIII/6 | Klupa u garderobi Nabava i doprema klupe za garderobu, dimenzija cca 105 × 40 cm, s čvrstom konstrukcijom od metalnog okvira ili masivnog drva. Sjedište izrađeno od masivnog drva ili oplemenjene iverice, glatko obrađeno i zaštićeno lakom otpornim na habanje i vlagu. Klupe namijenjene intenzivnom korištenju u garderobnim prostorima, stabilne i jednostavne za održavanje. Završna obrada i boja prema izboru investitora. U cijenu uključeni svi troškovi nabave, pakiranja i dopreme na lokaciju. Obračun po komadu. | kom | 2 |  | 0
XIII/7 | Bijela tehnika za kuhinju Nabava i doprema dolje navedenih elemenata bijele tehnike za čajnu kuhinju. Dobava i montaža slavine obrađena je u radovima vodovoda i odvodnje. U cijenu uključeni svi troškovi nabave, pakiranja i dopreme i montaže na lokaciji. Obračun po komadu. |  |  |  | 0
XIII/7/1 | sudoper, inox, dimenzija 40/55 cm, komplet sa sifonom | kom | 1 |  | 0
XIII/7/2 | ugradbena ploča za kuhanje, električna, s 2 kuhala | kom | 1 |  | 0
XIII/7/3 | ugradbeni hladnjak, dimenzija 60/60 cm, visine 180 cm | kom | 1 |  | 0
XII | OPREMANJE UKUPNO |  |  |  | 0
| REKAPITULACIJA |  |  |  | Ukupno (€)
I | PRIPREMNI RADOVI, RUŠENJA I DEMONTAŽE |  |  |  | 0
II | SKELARSKI RADOVI |  |  |  | 0
III | ZIDARSKI RADOVI |  |  |  | 0
IV | BRAVARSKI RADOVI |  |  |  | 0
V | LIMARSKI RADOVI |  |  |  | 0
VI | UNUTARNJA STOLARIJA |  |  |  | 0
VII | ALU FASADNA STOLARIJA |  |  |  | 0
VIII | PODOPOLAGAČKI RADOVI |  |  |  | 0
IX | KERAMIČARSKI RADOVI |  |  |  | 0
X | SOBOSLIKARSKO-LIČILAČKI RADOVI |  |  |  | 0
XI | STOLARSKI RADOVI |  |  |  | 0
XII | OPREMANJE |  |  |  | 0
| GRAĐEVINSKO-OBRTNIČKI RADOVI UKUPNO / € |  |  |  | 0

## B - Elektroinstalacije
B | TROŠKOVNIK ELEKTROINSTALACIJA
R.br. | Naziv i opis predmeta nabave | Jedinica mjere | Količina | Jedinična cijena (€) | Ukupno (€)
OPĆA NAPOMENA:
U jediničnu cijenu svake stavke obvezno uključiti mobilizaciju kontejnerskog naselja, opreme i strojeva na gradilište i s gradilišta po završetku svih radova; sve mjere osiguranja prolaznika, radnika i okolnih građevina za vrijeme trajanja radova, svu potrebnu skelu, sva potrebna premještanja postojećih instalacija i dovođenje istih u prvobitno stanje po završetku radova, sve transporte materijala preostalog od rušenja,koeficijente rastresitosti (svi obračuni vrše se u ugrađenom, sraslom i zbijenom stanju) razvrstavanje otpada, deponiranje na gradilišnoj deponiji, utovar i odvoz na gradsku deponiju koju odredi investitor, odnosno sortiranje i deponiranje na mjesto koje odredi investitor za eventualnu ponovnu ugradnju, razvrstavanje i zbrinjavanje otpada s potvrdom ovlaštene tvrtke, sve nabave svih materijala, sve transporte do gradilišta, horizontalne i vertikalne transporte na gradilištu, sav potreban rad, osnovni i pomoćni materijal, pomoćne radnje, razne pripomoći - instalaterima i sl.; izradu radioničke dokumentacije, sva ispitivanja i nabavu atestne dokumentacije na hrvatskom jeziku, izradu dokumentacije izvedenog stanja u dva primjerka i u elektronskoj formi (acad); sva čišćenja u tijeku i nakon završetka radova, a sve do potpune funkcionalne gotovosti svake pojedine stavke i troškovnika u cjelini - ako opisom stavke nije drugačije određeno.
I | PRIPREMNI RADOVI I MATERIJAL | Jedinica mjere | Količina | Jedinična cijena (€) | Ukupno (€)
I/1 | Demontaža postojeće električne instalacije (uključivo i rasvjetna tijela) koje se napuštaju uz odvoz i zbrinjavanje demontirane instalacije na deponij gospodarenja otpadom. | NS | 85 |  | 0
I/2 | Označavanje trase i mjesta montaže te dobava i montaža zavješenjem na strop ili ukručenjem za zid pocinčane kabelske police uključivo sa svim potrebnim probijanjima i bušenjem zidova i stropova uz sav potreban materijal i pribor. U cijenu stavke uključene sve potrebne spojnice (kutne, L i dr.), redukcije i poklopci polica.
I/2/1 | - cinčana kabelska polica PK 100/60 TC kpl. s potrebnim priborom, nosačima | m | 40 |  | 0
I/2/2 | - cinčana kabelska polica PK 50/60 TC kpl. s potrebnim priborom, nosačima | m | 53 |  | 0
I/3 | Dobava i montaža CS cijevi u zidove, stropove, pod žbuku i u gipsane zidove radi provlačenja raznih kabela sa sitnim, spojnim i pomočnim materijalom uključivo sa svim potrebnim razvodnim i prolaznim kutijama, razbijanjem, slicanjem, dubljenjem zida i potrebnim bušenjima (cijevi su za elektroenergetske i elektroničke instalacije)
I/3/1 | - tip CS 16 samogasiva | m | 305 |  | 0
I/3/2 | - tip CS 20 samogasiva | m | 395 |  | 0
I/3/3 | - tip CS 25 samogasiva | m | 465 |  | 0
I/3/4 | - tip CS 40 samogasiva | m | 90 |  | 0
I/3/5 | - tip CS 50 samogasiva | m | 40 |  | 0
I/4 | Dobava i montaža PNT cijevi i kvadratnih kanalica raznih presjeka i promjera, komplet s konzolicama za nošenje, lukovima, sitnim, spojnim i pomočnim materijalom | m | 145 |  | 0
I/5 | Izrada protupožarnog prolaza kabela kroz zidove na granici požarnih sektora od protupožarnih pregrada F90 od ovlaštene tvrtke, stavljanje naljepnice pored prolaza, te izrada elaborata brtvljenja, komplet | kom | 5 |  | 0
I | PRIPREMNI RADOVI I MATERIJAL UKUPNO |  |  |  | 0
II | RAZDJELNICI | Jedinica mjere | Količina |  | Ukupno (€)
II/1 | Odspajanje i demontaža postojeće sklopne opreme koja se napušta unutar postojećeg ormara GRO sa svim kabelima i elementima spojenima na ormar (strujni krugovi rasvjete i utičnica) uz zadržavanje priključnog kabela i kabel astrujnih krugova koji se zadržavaju. | komplet | 1 |  | 0
II/2 | Dobava, montaža i spajanje unutar postojećeg razdjelnika GRO slijedeće opreme:
II/2/1 | minijaturni automatski prekidač, 6A, B karakteristike, 1-polni, 10 kA, kao tip PL7-B6/1, proizvod "EATON" | kom | 2
II/2/2 | minijaturni automatski prekidač, 10A, B karakteristike, 1-polni, 10 kA, kao tip PL7-B10/1, proizvod "EATON" | kom | 3
II/2/3 | minijaturni automatski prekidač, 16A, B karakteristike, 1-polni, 10 kA, kao tip PL7-B16/1, proizvod "EATON" | kom | 15
II/2/4 | minijaturni automatski prekidač, 40A, B karakteristike, 3-polni, 10 kA, kao tip PL7-B40/3, proizvod "EATON" | kom | 3
II/2/5 | minijaturni automatski prekidač, 10A, C karakteristike, 1-polni, 10 kA, kao tip PL7-C10/1, proizvod "EATON" | kom | 4
II/2/6 | minijaturni automatski prekidač, 16A, C karakteristike, 1-polni, 10 kA, kao tip PL7-C16/1, proizvod "EATON" | kom | 3
II/2/7 | diferencijalna zaštitna sklopka, 4-polna, 40/0,03A, 10kA, klasa AC, kao tip PF7-40/4/003, proizvod "EATON" | kom | 3
II/2/8 | instalacijski sklopnik 25A, 230V AC, 2NO | kom | 1
II/2/9 | luksomat s vanjskim senzorom, 1NO | kom | 1
II/2/10 | grebenasta sklopka, 1-0-2, 20A, 1-polna | kom | 1
II/2/11 | sva potrebna montažna i spojna oprema potrebna za ugradnju specificirane opreme u ormare xEnergy Light, viličaste sabirnice, redne stezaljke, sabirnice nule i zemlje, spojni vodovi, natpisne pločice, te ostali potrebni sitni spojni i montažni materijal i pribor. | komplet | 1 |  | 0
II/3 | Dobava, montaža i spajanje razdjelnika garaže RG, nadgradnog modularnog ormara IP44 zaštite, približnih dimenzija (šxvxd) 400×400×160mm. Ormar je izrađen od plastificiranog čeličnog lima RAL 7035. Vrata aparatnih polja su neprozirna. Oznaku razdjelnika kao i natpise na vratima izvesti na graviranim plastičnim pločicama. Razdjelnik je opremljen bravicama na vratima, te nosačem za jednopolnu shemu. U razdjelnik ugraditi slijedeću opremu prema jednopolnoj shemi:
II/3/1 | ormar prema opisu | kom | 1
II/3/2 | minijaturni automatski prekidač, 10A, B karakteristike, 1-polni, 10 kA, kao tip PL7-B10/1, proizvod "EATON" | kom | 2
II/3/3 | minijaturni automatski prekidač, 16A, B karakteristike, 1-polni, 10 kA, kao tip PL7-B16/1, proizvod "EATON" | kom | 5
II/3/4 | minijaturni automatski prekidač, 25A, B karakteristike, 3-polni, 10 kA, kao tip PL7-B25/3, proizvod "EATON" | kom | 1
II/3/5 | minijaturni automatski prekidač, 10A, C karakteristike, 1-polni, 10 kA, kao tip PL7-C10/1, proizvod "EATON" | kom | 2
II/3/6 | minijaturni automatski prekidač, 16A, C karakteristike, 1-polni, 10 kA, kao tip PL7-C16/1, proizvod "EATON" | kom | 1
II/3/7 | diferencijalna zaštitna sklopka, 4-polna, 25/0,03A, 10kA, klasa AC, kao tip PF7-25/4/003, proizvod "EATON" | kom | 1
II/3/8 | grebenasta sklopka, 0-1, 25A, 3-polna, kao tip P3-25/E, proizvod "EATON" | kom | 1
II/3/9 | sva potrebna montažna i spojna oprema potrebna za ugradnju specificirane opreme u ormare xEnergy Light, viličaste sabirnice, redne stezaljke, sabirnice nule i zemlje, spojni vodovi, natpisne pločice, te ostali potrebni sitni spojni i montažni materijal i pribor. | komplet | 1 |  | 0
II/4 | Dobava, montaža i spajanje unutar postojećeg razdjelnika Rups slijedeće opreme:
II/4/1 | minijaturni automatski prekidač, 16A, B karakteristike, 1-polni, 10 kA, kao tip PL7-B16/1, proizvod "EATON" | kom | 4 |  | 0
II | RAZDJELNICI UKUPNO |  |  |  | 0
III | ELEKTROENERGETSKE INSTALACIJE | Jedinica mjere | Količina |  | Ukupno (€)
III/1 | Označavanje trase i mjesta montaže te dobava i montaža cijevi i kabela u predhodno izrađene utore u zidu, montirane PK police, kroz predhodno položene cijevi u zidovima i podu, kroz PNT cijevi (kanalica), uključivo s dubljenjem i žljebljenjem te potrebnim instalacijskim i razvodnim kutijama (nadžbuknim i podžbuknim) i sa svim potrebnim spojnim materijalom i priborom, te izvedbom svih potrebnih spojeva, ispitivanjem i puštanjem u rad niže navedenih vodova, kabela i pribora:
III/1/1 | - NHXMH 2x1,5 | m | 185 |  | 0
III/1/2 | - NHXMH-J 3x1,5 | m | 385 |  | 0
III/1/3 | - NHXMH-J 4x1,5 | m | 65 |  | 0
III/1/4 | - NHXMH-J 5x1,5 | m | 45 |  | 0
III/1/5 | - NHXMH-J 3x2,5 | m | 465 |  | 0
III/1/6 | - NHXMH-J 5x2,5 | m | 25 |  | 0
III/1/7 | - (N)HXH FE 180/E30 2x1,5 | m | 25 |  | 0
III/1/8 | - (N)HXH FE 180/E90 3x1,5 | m | 25 |  | 0
III/1/9 | - H07RN-F 3x2,5 | m | 35 |  | 0
III/1/10 | - H07RN-F 5x2,5 | m | 20 |  | 0
III/2 | Dobava, podžbukna montaža i spajanje isključnog tipkala jPR komplet sa ugradnom kutijom | kom | 1 |  | 0
III/3 | Dobava, podžbukna montaža i spajanje sklopke isključne 10A, komplet sa ugradnom kutijom i okvirom | kom | 9 |  | 0
III/4 | Dobava, podžbukna montaža i spajanje sklopke izmjenične 10A, komplet sa ugradnom kutijom i okvirom | kom | 0 |  | 0
III/5 | Dobava, podžbukna montaža i spajanje sklopke serijske 10A, komplet sa ugradnom kutijom i okvirom | kom | 3 |  | 0
III/6 | Dobava, montaža i spajanje senzora pokreta/prisutnosti 180°, komplet | kom | 0 |  | 0
III/7 | Dobava, montaža i spajanje senzora pokreta/prisutnosti 360°, komplet | kom | 5 |  | 0
III/8 | Dobava, podžbukna montaža i spajanje p/ž utičnice 250V, 16A, 2P+E komplet s ugradnom kutijom i okvirom | kom | 23 |  | 0
III/9 | Dobava, podžbukna montaža i spajanje utičnice s zaštitinim poklopcem 250V, 16A, 2P+E komplet s ugradnom kutijom i okvirom | kom | 2 |  | 0
III/10 | Dobava, podžbukna montaža i spajanje utičnice dvostruke 250V, 16A, komplet s ugradnom kutijom i okvirom | kom | 8 |  | 0
III/11 | Dobava, podžbukna montaža i spajanje utičnice dvostruke s zaštitnim poklopcem 250V, 16A, komplet s ugradnom kutijom i okvirom | kom | 1 |  | 0
III/12 | Dobava, podžbukna montaža i spajanje kutije za izjednačenje potencijala u toaletima, komplet sa povezivanjem svih metalnih masa kao cjevovoda, odvoda, pocinčanih kabelskih polica itd., komplet sa sitnim, spojnim i pomočnim materijalom (vodovi obračunati u ostalim stavkama troškovnika), komplet | kom | 2 |  | 0
III/13 | Dobava, montaža i spjanje SOS kompleta invalid WC-a
III/13/1 | SOS centrala, komplet s ugradnom kutijom | kom | 1
III/13/2 | pozivno tipkalo, komplet s ugradnom kutijom | kom | 1
III/13/3 | razrješno tipkalo, komplet s ugradnom kutijom | kom | 1
III/13/4 | signalna svjetiljka | kom | 1
III/13/5 |  | komplet | 0 |  | 0
III/14 | Izrada spoja uređaja i opreme na ostavljene izvode nakon svih radova uz uporabu potrebanog spojnog materijala i pribor.
III/14/1 | - jednofazni izvod | kom | 7 |  | 0
III/14/2 | - trofazni izvod | kom | 2 |  | 0
III | ELEKTROENERGETSKE INSTALACIJE UKUPNO |  |  |  | 0
IV | RASVJETA | Jedinica mjere | Količina | Jedinična cijena (€) | Ukupno (€)
NAPOMENA: U svaku stavku rasvjete potrebno je predvidjeti dobavu, montažu, spajanje i funkcionalno ispitivanje. U cijenu uračunati sitni montažni materijal, izvori svjetlosti te odgovarajući atesti. Na sve svjetiljke i opremu ponuđač mora dati jamstvo u roku od najmanje 7 godina. U slučaju dobave svjetiljki drugih proizvođača, one moraju zadovoljavati tehničke karakteristike predloženih svjetiljki, a u slučaju različitih karakteristika ili oblika potrebno je konzultirati projektanta, a odabir potvrditi svjetlotehničkim proračunom.
Opća rasvjeta
Sve svjetiljke moraju biti proizvedene sukladno zahtjevima standarda proizvodnje HRN EN 60598:2009 - CEI 34.21 ili jednakovrijedno. Servis svjetiljki omogućen bez specijaliziranog alata. Sve svjetiljke moraju imati LED izvor, ZHAGA kompatibilan, konzistencije boje (SDMC)≤3. Odziv boje LED izvora (Ra) ≥90. Najveći presjek kabela 2.5mm2, napajane sa mrežnog priključka 220-240V 50-60Hz. Svjetiljke trebaju zadovoljavati granice i metode mjerenja značajka radio smetnji električnih rasvjetnih uređaja prema HRN EN 55015:20137A1:2015 ili jednakovrijedno, svjetlotehničke zahtjeve prema standardu HRN EN 12464-1:2012 ili jednakovrijedno, imati ENEC certifikat, te zadovoljavati opće zahtjeve prema HRN EN 60598-1:2009 ili jednakovrijedno. Prema standardu IEC/EN62471:2008 ili jednakovrijedno svjetiljke su klasificirane u grupu fotobiološkog zračenja RG0 (izuzeta od rizika).; Vijek trajanja izvora: Ne manje od 50.000h, L90B10, svjetiljka testirana na ambijentalnoj temperaturi 25°C Vijek trajanja izvora dokazan TM21 izvješćem. Jamstvo na sve svjetiljke opće rasvjete: ne manje od 7 godina. Svi proizvodi moraju biti razvijeni i proizvedeni unutar EN ISO 9001:2015 ili jednakovrijedno certificirane tvornice.
Sigurnosna rasvjeta
Sve svjetiljke i dijelovi centralnog sustava moraju biti proizvedeni sukladno zahtjevima standarda proizvodnje HRN EN 60598:2009 - CEI 34.21 ili jednakovrijedno, HRN EN 62384:2008 ili jednakovrijedno, HRN EN 50172:2008 ili jednakovrijedno. Svjetiljke moraju biti u skladu sa HRN EN 60598-1 ili jednakovrijedno, HRN EN 60598-2-22 ili jednakovrijedno, HRN EN 1838 ili jednakovrijedno, HRN EN 50171 ili jednakovrijedno standardima. Vijek trajanja izvora: Ne manje od 50.000h. Jamstvo na svjetiljke i centralni baterijski sustav: ne manje od 2 godine. Svi proizvodi moraju biti razvijeni i proizvedeni unutar EN ISO 9001:2015 ili jednakovrijedno certificirane tvornice.
IV/1 | S1 Dobava, montaža i spajanje stropne nadgradne, direktne svjetiljke, izrađene od polikarbonata s opalnim polikarbonatnim difuzorom (OP). Izvor: PCB LED moduli velikog svjetlosnog toka, SMD LED srednje snage, SDMC≤3 Temperatura boje svjetla (od - do) (CCT), odziv boje (RA): 3950 - 4050 K, (±100K), Ra>90 Predspojna sprava: strujno upravljiva, konstantnog izlaza (FO), smještena u kućištu svjetiljke Okvirne dimenzije svjetiljke: φ 285 mm, H 103 mm Ukupni svjetlosni tok (φ - min): 1750 lm Ukupna snaga (P - max): 14 W Efikasnost svjetiljke (LEF - min): 125 lm/W Iskoristivost (LOR - min): 100 % Blještanje (UGR - max): 22 IP zaštita (min): 43 Jamstvo na proizvod: Ne manje od 7 godina. Tip kao: Etea DI 1750 lm 14 W 940 FO IP43 white | kom | 16 |  | 0
IV/2 | S2 Dobava, montaža i spajanje stropne nadgradne, direktne svjetiljke, izrađene od polikarbonata sa satiniranim opal polikarbonatnim difuzorm (SOP). Izvor: PCB LED moduli velikog svjetlosnog toka, SMD LED srednje snage, SDMC≤3 Temperatura boje svjetla (od - do) (CCT), odziv boje (RA): 3950 - 4050 K, (±100K), Ra>90 Predspojna sprava: strujno upravljiva, konstantnog izlaza (FO), smještena u kućištu svjetiljke Okvirne dimenzije svjetiljke: L 1277 mm, W 101 mm, H 84 mm Ukupni svjetlosni tok (φ - min): 3826 lm Ukupna snaga (P - max): 31 W Efikasnost svjetiljke (LEF - min): 123 lm/W Iskoristivost (LOR - min): 100 % Blještanje (UGR - max): 23 IP zaštita (min): 66 Jamstvo na proizvod: Ne manje od 7 godina. Tip kao: 5700 3800 lm 31 W 940 FO 101x1277mm IP66 | kom | 7 |  | 0
R.br. | Naziv i opis predmeta nabave | Jedinica mjere | Količina |  | Ukupno (€)
IV/3 | S3 Dobava, montaža i spajanje stropne nadgradne, direktne svjetiljke, izrađene od dekapiranog čelika, elektrostatski plastificiranog s mikroprizmatičnom difuznom PMMA optikom (DPR). Izvor: PCB LED moduli velikog svjetlosnog toka, SMD LED srednje snage, SDMC≤3 Temperatura boje svjetla (od - do) (CCT), odziv boje (RA): 3950 - 4050 K, (±100K), Ra>90 Predspojna sprava: strujno upravljiva, konstantnog izlaza (FO), smještena u izdvojenom kućištu Okvirne dimenzije svjetiljke: L 1195 mm, W 295 mm, H 30 mm Okvirne dimenzije ugradnje: L 1185 mm, W 285 mm, H 80 mm Ukupni svjetlosni tok (φ - min): 3200 lm Ukupna snaga (P - max): 25 W Efikasnost svjetiljke (LEF - min): 128 lm/W Iskoristivost (LOR - min): 100 % Blještanje (UGR - max): 19 IP zaštita (min): 54 Jamstvo na proizvod: Ne manje od 7 godina. Tip kao: 106 PL 30120BL DPR 4200 lm 31W 900mA 35V 940 295x1195mm IP54 white | kom | 10 |  | 0
IV/4 | P1 Dobava, montaža i spajanje stropnog nadgradnog rasvjetnog tijela protupanične rasvjete sa piktogramom smjer ''izlaz dolje'', IP zaštite 65, kućišta izrađenog od bijelog polikarbonata s transparentnim polikarbonatnim pokrovom i pleksiglasom, svjetiljka se koristi za označavanje smjera evakuacije, 220÷240VAC/50÷60Hz napajanje, elektronička predspojna naprava sa vlastitim napajanjem, sa inverterom za nužnu rasvjetu u pripravnom modu rada i hermetički zatvorenom hibridnom (LiFePO4) baterijom autonomije 1h, sa funkcijom autotesta, s elektronskom zaštitom protiv potpunog pražnjenja baterije, 2P+T priključne stezaljke za max. presjek kabela 2.5mm². Udaljenost uočavanja VD 25m. Instalirane max. snage sustava rasvjete 4W. Jamstvo na proizvod: Ne manje od 2 godine. Tip kao: Awex EXIT M 2W LED 340 lm PREMIUM IP65 1h battery ,SA, AT, white color | kom | 5 |  | 0
IV/5 | EM6 Dobava, montaža i spajanje stropne nadgradne svjetiljke protupanične rasvjete, 220÷240VAC/50÷60Hz napajanje, elektronička predspojna naprava sa vlastitim napajanjem, sa inverterom za nužnu rasvjetu u pripravnom modu rada i hermetički zatvorenom hibridnom (LiFePO4) baterijom autonomije 1h, s elektronskom zaštitom protiv potpunog pražnjenja baterije, 2P+T priključne stezaljke za max. presjek kabela 2.5mm². Instalirane max. snage sustava rasvjete 3W. Jamstvo na proizvod: Ne manje od 2 godine. Tip kao: EXIT M 3W 1h battery | kom | 7 |  | 0
IV/6 | VS2 Dobava, montaža i spajanje zidne nadgradne svjetiljke 15W, 3000K, min. IP54 | kom | 3 |  | 0
IV | RASVJETA UKUPNO |  |  |  | 0
V | INSTALACIJA ELEKTRONIČKE TELEKOMUNIKACIJSKE MREŽE | Jedinica mjere | Količina |  | Ukupno (€)
V/1 | Dobava i polaganje u predhodno montirane kabelske police, PNT cijevi, kvadro kanalice i CS cijevi od komunikacijskog ormara do svake utičnice kabela S/FTP cat.6 komplet s krimpanjem na oba kraja, sitnim, spojnim i pomočnim materijalom. Svaki kabel mora na oba kraja imati termoskupljajuću brojčanu oznaku. (cijevi i kabelske police obračunate u stavci 1.3) | m | 375 |  | 0
V/2 | Dobava, montaža i spajanje 2xRJ45 utičnica cat 6 u zidnu modularnu kutiju komplet sa ugradnom kutijom, okvirom sitnim, spojnim i pomočnim materijalom | kom | 7 |  | 0
V/3 | Dobava, montaža i spajanje RJ45 utičnice cat 6 u zidnu modularnu kutiju komplet sa ugradnom kutijom, okvirom sitnim, spojnim i pomočnim materijalom | kom | 3 |  | 0
V/4 | Dobava, montaža i ugradnja u postojeći razvodni komunikacijski ormar niže navedene opreme sa svim spajanjem
| - 19" patch panel s 24 RJ 45 konektora kategorije 6 | kom | 1
| - mrežni switch 24 portni | kom | 1
- sav potreban pričvrsni i spojni pribor, paneli za vođenje kabela, natpisne oznake za opremu, natpisne oznake za kabele, sve komplet krimpano i spojeno, shemirano i pušteno u rad
- NAPOMENA 1 : svu aktivnu opremu dobavlja korisnik
| - NAPOMENA 2 : Prije narudžbe ormara potrebno je dobiti suglasnost informatičkog odjela investitora i odobrenja nadzornog inženjera) | komplet | 1 |  | 0
V/5 | Ispitivanje i mjerenje instalacije elektroničke komunikacijske mreže, te izrada izvještaja/zapisnika o ispitivanju, komplet
|  | komplet | 1 |  | 0
V | INSTALACIJA ELEKTRONIČKE TELEKOMUNIKACIJSKE MREŽE UKUPNO |  |  |  | 0
VI | INSTALACIJA ANTENSKOG SUSTAVA | Jedinica mjere | Količina |  | Ukupno (€)
VI/1 | Dobava, montaža i spajanje RTV ormarića za smještaj RTV opreme metalnog s vratima i bravicom približnih dimenzija 500x400x100 | kom | 1 |  | 0
VI/2 | Dobava, postava i spajanje antenskog sustava sastavljenog iz slijedećih elemenata:
a) | stup 2m, vruće cinčan | kom | 1
b) | antena UHF | kom | 1
c) | antena VHF (DAB) | kom | 1
d) | antena FM | kom | 1
e) | satelitska antena, nosač za 2 LNB, 2x LNB wide band | kom | 1
f) | sklopka MULTISWITCH dSCR2 (single-cable) - 2 satelita / 6 izlaza tip TERRA SMR s ispravljačem za napajanje | kom | 1
g) | zemaljska stanica kao Johanson | kom | 1
h) | uzemljivač antenskih stanica 2x 4 kom | kom | 1
i) | prenaponska zaštita | kom | 4
j) | konektor F 7,0 mm | kom | 8
k) | razdjelnik 5 - 2400 MHz - 1 / 2 izlaza | kom | 1
l) | razdjelnik 5 - 2400 MHz - 1 / 3 izlaza | kom | 3
m) | sav potreban pribor za montažu | kompl | 1
|  | komplet | 1 |  | 0
VI/3 | Dobava i polaganje po kabelskim policama i kroz cijevi Cu kabela KH21-100D - koax kabel 75 W DIGITAL (cijevi i kabelske police obračunate u stavci 1.3) | m | 105 |  | 0
VI/4 | Dobava, montaža i spajanje RTV utičnica FD6SET - antenska utičnica SAT/TV/FM p/ž uključivo sa ugradnom kutijom, komplet | kom | 1 |  | 0
VI/5 | Ispitivanje, kontrola instalacije, ugađanje pojačala obzirom na potrebnu razinu signala, puštanja u pogon, te izrada ispitnog protokola. | kom | 1 |  | 0
VI | INSTALACIJA ANTENSKOG SUSTAVA UKUPNO |  |  |  | 0
VII | SUSTAV ZAŠTITE OD MUNJE I IZJEDNAČENJA POTENCIJALA | Jedinica mjere | Količina |  | Ukupno (€)
VII/1 | Provjera ispravnosti postojećeg sustava zaštite od munje te sanacija istog ukoliko se prilikom provjere ukažu nedostaci/oštećenja istog, uz uporabu sveg potrebnog standardnog materijala i pribora sve prema pravilima struke, komplet do potpune funkcionalnosti | komplet | 1 |  | 0
VII/2 | Dobava i polaganje trake FeZn 25x3mm u po fasadi na standardnim nosačima, izrada mjernog spoja na visini 1,5 m, povezivanje na izvod temeljnog uzemljivača i na hvatači sustav uz uporabu sveg potrebnog standardnog materijala i pribora, sve prema pravilima struke, komplet | m | 100 |  | 0
VII/3 | Dobava i polaganje na standardne krovne nosače i nosače za limeni opšav trake FeZn 25x3mm / vodiča Al Ø 8 mm, te povezivanje limene obloge zgrade i svih ostalih metalnih masa na krovu sa sustavom hvataljki, sve prema pravilima struke, komplet. (u cijenu stavke uključeni nosači) | m | 50 |  | 0
VII/4 | Dobava i instalacija loveće palice hvatačeg sustava za zaštitu antenskog sustava koji se sastoji od loveće palice visine 2m, podnožja za palicu i pribora za spoj. Spajanje palice na hvatači sustav, uključivo sa svim potrebnim materijalom, komplet | kom | 1 |  | 0
VII/5 | Izvedba izjednačenja potencijala povezivanjem metalnih dijelova fasade i krova (okvira otvora) i sl. na sustav zaštite od munje uz uporabu potrebnih vodova i pribora, komplet (vodovi uključeni u ostale stavke) | komplet | 1 |  | 0
VII/6 | Dobava, polaganje i spajanje voda u cijevi za povezivanje opreme GHV i ostalih raznih metalnih masa (kabelske police, cjevovodi, EK oprema, okvira metalnih vratiju i sl. na PE sabirnice uz uporabu standardnog pribora.
| - H07V-K 1G6 + CS | m | 185 |  | 0
| - H07V-K 1G16 + CS | m | 58 |  | 0
| - izrada spoja | kom | 15 |  | 0
VII | SUSTAV ZAŠTITE OD MUNJE I IZJEDNAČENJA POTENCIJALA UKUPNO |  |  |  | 0
VIII | VATRODOJAVA | Jedinica mjere | Količina |  | Ukupno (€)
VIII/1 | Dobava, isporuka, montaža i spajanje adresabilne vatrodojavne centrale s jednom analogno adresabilnom petljom, s mogućnosti spajanja do 128 elemenata po petlji, s intuitivnim 7'' LCD grafičkim zaslonom osjetljivim na dodir. Centrala ima mogućnost prikaza grafičkih mapa na zaslonu. Karakteristike: - 1 petlja - automatska konfiguracija - Ethernet port s TCP/IP protokolom za daljinsku dijagnostiku, održavanje i programiranje - grafički LCD zaslon sukladan normi HRN EN 54 ili jednakovrijednoj - mogućnost prikaza grafičkih mapa na zaslonu, veličina mapa do 20 MB - 3 USB porta s podrškom za memorijske stikove i RS232 sučeljem za pisač - obavještavanje e-mail-om izravno s centrale (4 korisnička računa) - log povijesti događaja za 9999 događaja, - struktura izbornika za do 3 operatera (20 korisnika i šifri) - mogućnost autonomije minimalno do 72 sata u normalnom radu i 30 minuta u alarmu - izlazi: minimalno 4x 500 mA / 24 VDC s mogućnošću programiranja; 2x 350 mA / 24 VDC za požarni alarm / grešku; 2x relejni izlazi za požarni alarm / grešku; 1x aux 500 mA / 24 VDC - ulazi: minimalno 2 - napajanje: 110/240 VAC, 50/60 Hz, - kapacitet baterija: 2 x 12V, 18 Ah,
| - dimenzije: 446 x 536 x 164 mm, - stupanj zaštite kućišta: IP30, unutarnja upotreba - sukladno standardima CPD, RoHS, WEEE, normama HRN EN 54-13, HRN EN 54-2, HRN EN 54-21, HRN EN 54-4 ili jednakovrijednima - kompatibilna sa softverom za integraciju sustava tehničke zaštite Advisor Management ATS8600 bez dodatnih konvertera signala | kom | 1 |  | 0
VIII/2 | Dobava, isporuka, montaža i spajanje automatskog uređaja za gašenje požara - ampule - za montažu u vatrodojavnu centralu | kom | 1 |  | 0
VIII/3 | Dobava, isporuka, montaža i spajanje vatrootpornog ormara za smještaj centrale za dojavu požara, dimenzija 800x800x250 mm, ispitan i certificiran prema normi HRN DIN 4102-5 (obostrana požarna otpornost). Sastoji se od jednokrilnih protupožarnih zaokretnih čeličnih vrata otpornosti na požar razreda T60 i čelične pregradne stijene otpornosti na požar razreda F90-A | kom | 1 |  | 0
VIII/4 | Dobava, isporuka, montaža i spajanje telefonskog komunikatora za spoj na dežurnu službu. Komunikator za generiranje rezervne linije i pozivne funkcije preko PSTN-a i GSM/GPRS-a. 5 programabilnih terminala. 15 minuta za glasovnu poruku. U kompletu metalno kućište, step-down modul za napajanje 12 V, rezervna akumulatorska baterija 12 VDC 1,7 Ah. i-Smartlink AGP + STD | kom | 1 |  | 0
VIII/5 | Dobava, isporuka, montaža i spajanje akumulatorskih baterija 12 VDC, 18 Ah za autonomiju vatrodojavne centrale 72 h /12 V / 18 Ah | kom | 2 |  | 0
VIII/6 | Dobava, isporuka, montaža i spajanje adresabilnog optičkog detektora požara s integriranim izolatorom, zajedno sa podnožjem. Pouzdana detekcija osigurana je kombinacijom dvostrukih optičkih valnih duljina s više kutova detekcije, što omogućuje razlikovanje stvarne i lažne alarme ili druge smetnje kao što su prašina i para. LED dioda za signalizaciju stanja. Mogućnost programiranja osjetljivosti putem vatrodojavne centrale, te mogućnost spajanja paralelnog indikatora do 30m udaljenosti. Tehničke karakteristike: - napajanje iz petlje - radni napon minimalno 17 VDC, maksimalno 29 VDC - potrošnja struje maksimalno 200 uA (normalan rad), maksimalno 4,75 mA (alarm) – pri 24 VDC - stupanj zaštite kućišta minimalno IP20, unutarnja upotreba - radna temperatura minimalno u rasponu od -10°C do +55°C - mogućnost adresiranja od 1 do 128 - izlaz: 1 paralelni indikator, potrošnje do 8 mA - dimenzije: 100 x 47 mm - težina: 124 g - uređaj sukladan standardima CE, REACH, RoHS, WEEE, normama HRN EN54-7, HRN EN54-17 ili jednakovrijednima KIDDE KE-DP3120W | kom | 14 |  | 0
VIII/7 | Dobava, isporuka, montaža i spajanje crvenog, adresabilnog ručnog javljača požara zajedno sa podnožjem i zaštitnim poklopce, te s LED indikatorom za signalizaciju stanja. Tehničke karakteristike: - napajanje minimalno u rasponu od 17 do 38 VDC - potrošnja struje: maksimalno do 180 uA (normalan rad), maksimalno do 2,8 mA (alarm) - dimenzije: 87 x 87 x 26 mm - stupanj zaštite kućišta: minimalno IP41 - radna temperatura: minimalno u rasponu od -25°C do +72°C - sukladan sa standardima CE, REACH, RoHS 3, WEEE, normama HRN EN 54:11 ili jednakovrijednima | kom | 3 |  | 0
VIII/8 | Dobava, isporuka, montaža i spajanje adresabilnog ulazno-izlaznog modula zajedno sa zaštitnom kutijom, sa dva selektabilno nadzirana ulaza i dva magnetski zapirana izlazna kontakta te ugrađenim izolatorom. Modul ima mogućnost lokalnog testiranja pojedinačnog ulaza/izlaza sa LED indikacijom stanja pojedinog ulaza/izlaza. Tehničke karakteristike: - minimalno 2 izlaza (nenadzirani) 2 A / 30 VDC - minimalno 2 ulaza - radni napon: minimalno u rasponu 17-29 VDC - potrošnja struje: maksimalno do 300 uA (normalan rad), do 2,5 mA (alarm) - radna temperatura: minimalno u rasponu od -22°C do +55°C - stupanj zaštite kućišta minimalno IP30 - relativna vlažnost 10 do 93% - sukladan sa standardima CE, REACH, RoHS 3, WEEE normama HRN EN 54-17, HRN EN 54-18 ili jednakovrijednom | kom | 1 |  | 0
VIII/9 | Dobava, isporuka, montaža i spajanje adresabilne crvene vatrodojavne sirene s bljeskalicom napajane iz linije. Tehničke karakteristike: - crvena boja kućišta i crvena bljeskalica - radni napon u minimalnom rasponu od 17 do 32 VDC - potrošnja struje u nolmarnom radu: maksimalno 310 uA - potrošnja struje u alarmu: maksimalno 5.1 mA bez bljeskavice; 20 mA sa bljeskavicom - glasnoća zvuka: minimalno u rasponu od 97 dB - mogućnost odabira minimalno 32 različita tona - radna temperatura: minimalno u rasponu od -10°C do +55°C - montaža na zid - dimenzije: 100 x 104 mm - stupanj zaštite kućišta minimalno IP65 - sukladan sa standardima CE, REACH, RoHS 3, WEEE normama HRN EN 54-23, HRN EN 54-3 ili jednakovrijednom | kom | 2 |  | 0
VIII/10 | Dobava, isporuka, montaža i spajanje vanjske konvencionalne crvene vatrodojavne sirene s bljeskalicom. Tehničke karakteristike: - crvena boja kućišta i crvena bljeskalica - radni napon u minimalnom rasponu od 17 do 60 VDC - potrošnja struje u alarmu: maksimalno 41 mA - glasnoća zvuka: minimalno u rasponu od 94-106 dB - mogućnost odabira minimalno 32 različita tona - radna temperatura: minimalno u rasponu od -25°C do +70°C - stupanj zaštite kućišta minimalno IP65 - sukladna normi HRN EN 54-3 ili jednakovrijednoj | kom | 1 |  | 0
VIII/11 | Dobava, isporuka i polaganje vatrodojavnog bezhalogenog kabela JB-H(St)H 2x2x0,8 mm2 | m | 152 |  | 0
VIII/12 | Dobava, isporuka i polaganje vatrootpornog kabela (N)HXH FE 180/E30 3x1,5 mm2 | m | 35 |  | 0
VIII/13 | Dobava, isporuka i polaganje kabela UTP kat. 6 | m | 15 |  | 0
VIII/14 | Dobava, isporuka i polaganje plastične PNT cijevi Ø23 mm uključujući potrebni instalacijski spojni i montažni pribor i materijal (vezice, obujmice, spojnice...) sa razbijanjem, slicanjem, dubljenjem zida i potrebnim bušenjima | m | 105 |  | 0
VIII/15 | Dobava, isporuka i polaganje PVC samogasive instalacijske cijevi Ø20 mm za ugradnju u beton uključujući potrebni instalacijski spojni i montažni pribor i materijal (prolazne kutije i sl.) sa razbijanjem, slicanjem, dubljenjem zida i potrebnim bušenjima | m | 55 |  | 0
VIII/16 | Sitni potrošni materijal | kompl | 1 |  | 0
VIII/17 | Dobava i isporuka naljepnica za označavenje elemenata sustava za dojavu požara | kompl | 1 |  | 0
VIII/18 | Izrada proboja fi 25mm u betonskom zidu debljine do 40 cm | kom | 12 |  | 0
VIII/19 | Gruba sanacija proboja sa svim potrebnim materijalom | kompl | 1 |  | 0
VIII/20 | Protupožarno brtvljenje između požarnih sektora provrta fi 25mm | kom | 6 |  | 0
VIII/21 | Ispitivanje instalacije sustava za dojavu požara prije puštanja sustava u rad sa otklanjanjem grešaka, kratkih spojeva i ostalih poteškoća za rad vatrodojavnih petlji | kompl | 1 |  | 0
VIII/22 | Programiranje i parametriranje vatrodojavne centrale i unošenje podataka sa usklađivanjem izvršnih funkcija sustava. | kompl | 1 |  | 0
VIII/23 | Obuka korisnika za rad sa sustavom uz dostavu korisničkih uputa na hrvatskom jeziku. | kompl | 1 |  | 0
VIII/24 | Izrada projekta izvedenog stanja sustava s ovjerom ovlaštenog inženjera | kompl | 1 |  | 0
VIII/25 | Prvo ispitivanje sustava za dojavu požara od strane ovlaštene ustanove uz prethodno dobiven projekat ovjeren od strane MUP-a ili nadležne institucije za cijeli objekt | kompl | 1 |  | 0
VIII/26 | Primopredaja sustava za dojavu požara investitoru (predaja tehničke dokumentacije, certifikata ugrađene opreme, programske dokumentacije te projekta izvedenog stanja) | kompl | 1 |  | 0
VIII/27 | Dobava i isporuka naljepnica D1 i D2 (prema normi HRN DIN 4066) za označavanje puta od prijelaznog mjesta vatrogasne tehnike do centrale za dojavu požara. | kompl | 1 |  | 0
VIII/28 | Dobava i isporuka knjige održavanja sustava za dojavu požara | kom | 1 |  | 0
VIII | VATRODOJAVA UKUPNO |  |  |  | 0
IX | ISPITIVANJE I DOKUMENTACIJA | Jedinica mjere | Količina |  | Ukupno (€)
IX/1 | Usklađivanje elektrotehničkog projekta sa ugovorenom opremom strojarstva (HVAC) nakon potpisa ugovorai prije početka izvođenja radova. | kom | 1 |  | 0
IX/2 | Ispitivanje cjelokupne instalacije, izvršenje svih potrebnih mjerenja te izrada dokumentacije u 3 primjerka u cilju dokaza kontrole kvalitete električne instalacije i dokaza o kvaliteti ugrađenih materijala i proizvoda i to: -Zapisnik o izvršenom mjerenju rasvjetljenosti -Zapisnik o izvršenom mjerenju otpora izolacije -Zapisnik o izvršenom mjerenju otpora petlje -Zapisnik o izvršenom mjerenju otpora uzemljenja -Zapisnik o izvršenoj kontroli efikasnosti zaštite od indirektnog dodira -Zapisnik o izvršenom funkcionalnom mjerenju -Zapisnik o izvršenom mjerenju neprekinutosti zaštitnog vodiča, glavnog vodiča i pomoćnih vodiča za izjednačenje potencijala te povezanosti metalnih masa -isprave sukladnosti za sve materijale i proizvode -tehničke upute za gradnju i uporabu na HR jeziku za sve materijale i proizvode koji su sastavni dio NN električne instalacije. Predmetnu dokumentaciju potrebno je sastaviti prema Tehničkom propisu za niskonaponske električne instalacije (NN 05/10) | kom | 1 |  | 0
IX/3 | Izrada projekta izvedenog stanja ukoliko nastanu značajne promjene u odnosu na glavni projekt. Dokumentaciju je potrebno predati investitoru u 3 primjerka i dodatno na CD-u. | kom | 1 |  | 0
VIII | ISPITIVANJE I DOKUMENTACIJA UKUPNO |  |  |  | 0
| REKAPITULACIJA | Jedinica mjere | Količina | Jedinična cijena (€) | Ukupno (€)
1 | PRIPREMNI RADOVI I MATERIJAL |  |  |  | 0
2 | RAZDJELNICI |  |  |  | 0
3 | ELEKTROENEGETSKE INSTALACIJE |  |  |  | 0
4 | RASVJETA |  |  |  | 0
5 | INSTALACIJA ELEKTRONIČKE KOM. MREŽE |  |  |  | 0
6 | INSTALACIJA ANTENSKOG SUSTAVA |  |  |  | 0
7 | SUSTAV ZAŠTITE OD MUNJE I IZJEDNAČENJA POTENCIJALA |  |  |  | 0
8 | VATRODOJAVA |  |  |  | 0
9 | ISPITIVANJE I DOKUMENTACIJA |  |  |  | 0
| ELEKTROINSTALACIJE UKUPNO: |  |  |  | 0

## C - Strojarske instalacije
C | TROŠKOVNIK STROJARSKIH RADOVA I OPREME
Redni broj stavke: | Opis stavke: | Jedinica mjere | Količina | Jedinična cijena (€) | Ukupno (€) | Ponuđena oprema
Napomena | NAPOMENA: Svaka stavka ovog troškovnika obuhvaća nabavu, dopremu, montažu i spajanje opreme/materijala do potpune tehničke i funkcionalne gotovosti (osim ako radovi nisu u troškovniku posebno specificirani), uključujući sav potreban pomoćni i potrošni materijal kao što su razni vijci, matice, tiple, maziva, te tlačne probe djelomične i završne, puštanje u pogon, balansiranje sustava, testiranje, postizanje radnih parametara... Izvođač radova je dužan prije ugovaranja radova, provjeriti količine navedene u troškovniku, sagledati cjelovitost u skladu s grafičkim prilozima, te ukoliko uoči nedostatke ili greške, dužan je upozoriti Investitora, kako bi na vrijeme sve bilo ispravljeno.
1. | DEMONTAŽA POSTOJEĆE STROJARSKE OPREME SUSTAVA GRIJANJA I VENTILACIJE | Jedinica mjere | Količina | Jedinična cijena (€) | Ukupno (€) | Ponuđena oprema
1.1. | Demontaža postojećih radijatora sa zapornim armaturama i nosačima, ispuštanje vode iz sustava, iznošenje i dovoz na deponiju, uključivo sav potreban rad, alat i zaštitu na radu | kom | 15 |  | 0
1.2. | Demontaža cijevnog razvoda grijanja sa svim armaturama, nosačima i izolacijom, ispuštanje medija, iznošenje i odvoz na deponiju, uključivo sav potreban rad i pomoćni materijal | m | 140 |  | 0
1.3. | Demontaža pravokutnih ventilacijskih kanala sa svim ovjesima i rešetkama, rezanje po potrebi radi iznošenja, iznošenje i odvoz na deponiju, uključivo sav potreban rad i pomoćni materijal | m | 25 |  | 0
1.4. | Demontaža i trajno uklanjanje postojećeg električnog toplinkog kotla sa svom opremom, odspajanje elektro i strojarskih instalacija, skidanje sa nosača, iznošenje, odvoz i zbrinjavanje | kom | 2 |  | 0
1.5. | Demontaža i trajno uklanjanje električnih zračnih grijača, odspajanje priključka, skidanje sa nosača, iznošenje, odvoz i zbrinjavanje | kom | 1 |  | 0
1.6. | Demontaža i trajno uklanjanje postojeće klima komore/rekuperatora, odspajanje instalacija, rastavljanje, iznošenje, utovar, odvoz i zbrinjavanje | kom | 1 |  | 0
1.7. | Demontaža i trajno uklanjanje postojećeg klima uređaja (unutarnja i vanjska jedinica), odspajanje elektro i freonskih instalacija, skidanje nosača, iznošenje, odvoz i zbrinjavanje uređaja | kom | 3 |  | 0
2. | SUSTAV GRIJANJA I HLAĐENJA PROSTORIJA | Jedinica mjere | Količina | Jedinična cijena (€) | Ukupno (€) | Ponuđena oprema
2.1. | Samsung ClimateHUB Split sustav |  |  |  | 0
| Samsung ClimateHUB Split integrirani EHS sustav zrak-voda. Sustav omogućuje podno grijanje/hlađenje, radijatorsko grijanje te pripremu potrošne tople vode. Potencijal sustava moguće je dodatno povećati njegovim spajanjem na Smart Grid mrežu ili sustava napajanja solarnom energijom. |  |  |  | 0
Vanjska jedinica tip kao Samsung ClimateHUB Split sustava, ili jednakovrijedno, namjenjena za vanjsku montažu s ugrađenim hermetičkim scroll inverterskim kompresorom, zrakom hlađenim izmjenjivačem i svim potrebnim elementima za zaštitu, kontrolu i regulaciju uređaja (Inverter Control) i funkcionalni rad. Radna tvar je R32.
Tip kao: Samsung AE090RXEDEG/EU ili jednakovrijedno
| Tehničke karakteristike uređaja: |  |  |  | 0
Radno područje:
- grijanje: od -25° do 35°C
- hlađenje: od 10° do 46°C
- priprema PTV-a: od -25° do 43°C
Nominalne vrijednosti za grijanje pri temperaturi vanjskog zraka 7°C i temperaturi polaza/povrata tople vode 35°C/30°C te hlađenje pri temperaturi vanjskog zraka 35°C i temperaturi polaza/povrata hladne vode 18°C/23°C.
- nominalni učin grijanje: 9,000 kW
- nominalni učin hlađenje: 8,700 kW
- nominalna elektro snaga grijanje: 1,870 kW
- nominalna elektro snaga hlađenje: 2,110 kW
- nominalna struja grijanje: 8.60 A
- nominalna struja hlađenje: 9.70 A
- COP (nominalno grijanje): 4.81 W/W
- EER (nominalno hlađenje): 4.12 W/W
- SCOP (35°C): 4.45 W/W
- SER: 5.09 W/W
Vrijednosti za grijanje pri temperaturi vanjskog zraka 7°C i temperaturi polaza/povrata tople vode 45°C/40°C.
- učin grijanje: 8,600 kW
- elektro snaga grijanje: 2,330 kW
- COP (grijanje): 3.69 W/W
Vrijednosti za grijanje pri temperaturi vanjskog zraka 7°C i temperaturi polaza/povrata tople vode 55°C/47°C.
- učin grijanje: 8,000 kW
- elektro snaga grijanje: 2,730 kW
- COP (grijanje): 2.93 W/W
Vrijednosti za grijanje pri temperaturi vanjskog zraka 2°C i temperaturi polaza/povrata tople vode 35°C/30°C.
- učin grijanje: 7,700 kW
- elektro snaga grijanje: 2,260 kW
- COP (grijanje): 3.41 W/W
Vrijednosti za grijanje pri temperaturi vanjskog zraka -7°C i temperaturi polaza/povrata tople vode 35°C/30°C.
- učin grijanje: 7,900 kW
- elektro snaga grijanje: 2,900 kW
- COP (grijanje): 2.72 W/W
Elektro napajanje: 230 V,1 ph,50 Hz
Radna tvar: R32 (prednapunjen za 15m)
Tvorničko punjenje radne tvari: 1.4 kg
Freonska instalacija:
- tekuća faza: Ø6,35 mm (1/4")
- plinovita faza: Ø15,88 mm (5/8")
Maximalna duljina razvoda: 35 m
Maximalna visinska razlika od unutarnje do unutarnje jedinice: 20 m.
Buka vanjske jedinice:
- zvučna snaga grijanje/hlađenje: 64 / 63 dB(A)
- zvučni tlak na udaljenosti od 1m i visini od 1,5m gr./hl. : 49 / 49 dB(A)
- zvučni tlak na udaljenosti od 3m u noćnom modu: 35 dB(A)
Dimenzije (ŠxVxD): 940x998x330 mm
| Težina: 73,0 kg | kpl. | 1 |  | 0
2.2. | Ugradnja, dobava i nabava hidro jedinice tip kao Samsung ClimateHUB Split sustava, ili jedankovrijedno, s integriranim spremnikom (unutarnja jedinica za dizalicu topline zrak-voda).Hidro jedinica sastoji se od izmjenjivača topline rashladni medij-voda, integriranog spremnika potrošne tople vode (s ugrađenim sigurnosnim ventilom i booster elektrogrijačem učina 3kW) i elemenata potrebnih za rad sustava: frekventno upravljana pumpa na bazi dT, dodatni elektrogrijač, sigurnosni ventil, odzračni lončić, el.ormarić, ekspanzijska posuda 8l, manometar, hvatač nečistoće, mjerač protoka vode i troputni prekretni ventil.Hidro jedinica omogućuje dodatne priključke i kontrolu slijedećih elemenata: solarna crpka i regulator, backup kontrola grijača spremnika , kontrola 2-putog ventila, kontrola 3-putog ventila, sobni WIFI upravljač |  |  |  | 0
Tip kao Samsung AE200DNWSPG/EU ili jednakovrijedno
| Tehničke karakteristike uređaja: |  |  |  | 0
- nominalna elektro snaga hlađenje: 0,2 kW
- nominalna elektro snaga grijanje: 0,2 kW
- maximalna elektro snaga hlađenje: 0,2 kW
- maximalna elektro snaga grijanje: 4,2 kW
- nominalna struja hlađenje: 0,9 A
- nominalna struja grijanje: 0,9 A
- maximalna struja hlađenje: 0,9 A
- maximalna struja grijanje: 18,30 A
- standardni volumni protok vode (grijanje/hlađenje): 12,7/14,4 l/min
- volumni protok vode (min/max): 7,0/58,0 l/min
- maximalni radni tlak vode: 2,90 bar
Freonska instalacija:
- tekuća faza: Ø6,35 mm (1/4")
- plinovita faza: Ø12,70 mm (1/2")
Priključci za podno grijanje: Ø28 mm
Priključci za PTV: Ø22 mm
Temperatura vode polaza grijanje: 15 - 65°C
Temperatura vode polaza hlađenje: 5 - 25°C
Nominalni volumen spremnika: 200 l
Netto volumen spremnika: 200 l
Maximalni tlak vode: 10 bar
Maximalna temperatura vode: 70°C
Elektro snaga booster grijača: 4,0 kW (230V)
Cirkulacijska pumpa: centrifugalna (UPMM 25-9,5)
Elektro snaga cirkulacijske pumpe: 0,1 kW
Elektro snaga pomoćnog elektro grijača: 2,0 kW/230V
Siguronosni ventil: 2,9 bar
Ekspanziona posuda: 10l / 0,3 MPa
Cirkulacijska pumpa primarnog kruga: BLDC Inverter (PWM)
Max statički tlak cirkulacijske pumpe primarnog kruga: 0,9 bar
Buka hidro jedinice:
- zvučna snaga grijanje/hlađenje: 30 / 30 dB(A)
- zvučni tlak gr./hl. : 44 / 44 dB(A)
Dimenzije (ŠxVxD): 598 x 1850 x 600 mm
| Netto težina: 136 kg | kpl. | 1 |  | 0
2.3. | Predizolirane bakrene cijevi za freonsku instalaciju slijedećih dimenzija: |  |  |  | 0
Radna tvar: 32
| - Ø6,35 mm (1/4") | m | 4 |  | 0
| - Ø15,88 mm (5/8") | m | 4 |  | 0
2.4. | Puštanje u rad EHS sustava dizalice topline | kpl. | 1 |  | 0
2.5. | Nabava, dobava i ugradnja dvocjevnog ventilokonvektor predviđen za parapetnu ugradnju sa ukrasnom maskom i prednjom usisnom rešetkom. Jedinica se isporučuje sa centrifugalnim niskošumnim ventilatorom sa 6-brzinskim motorom i termičkom zaštitom, izmjenjivačem topline sa bakrenim cijevima i aluminijskim lamelama, kadicom za odvod kondenzata ispod izmjenjivača te svim ostalim elementima nužnim za funkcionalan rad uređaja. Uz uređaj se isporučuje tvornički montiran troputni ventil sa on-off pogonom te kadica za odvod kondenzata ispod ventila. Ventilokonvektor mora biti potvrđen Eurovent certifikatom.
Rashladni učin odabran je u srednjoj brzini prema temperaturi vode 7/12 [°C] te stanju zraka u prostoru 22 [°C] / 50 [%RH]
Ogrijevni učin odabran je u srednjoj brzini prema temperaturi vode 45/40 [°C] te temperaturi zraka u prostoru 22 [°C]
a) | proizvođač: RHOSS s.p.A ili jednakovrijedan
model: YARDY-EV3 MVT 15 ili jednakovrijedan
Ukupni rashladni učin: 0,88 [kW]
Senzibilni rashladni učin: 0,66 [kW]
Ogrijevni učin: 0,94 [kW]
Protok zraka: 163 [m3/h]
Zvučna snaga: 37 [dB(A)]
Zvučni tlak: 28 [dB(A)]
Pad tlaka izmjenjivača u režimu hlađenja: 8,3 [kPa]
Pad tlaka izmjenjivača u režimu grijanja: 7,0 [kPa]
Apsorbirana električna snaga: 28 [W]
Apsorbirana struja: 0,12 [A]
Napajanje: 230V - 1ph - 50Hz
Dimenzije: DxŠxV 700 x 220 x 570 [mm]
| Masa: 16,0 [kg] | kpl | 1 |  | 0
b) | proizvođač: RHOSS s.p.A ili jednakovrijedan
model: YARDY-EV3 MVT 24 ili jednakovrijedan
Ukupni rashladni učin: 1,81 [kW]
Senzibilni rashladni učin: 1,25 [kW]
Ogrijevni učin: 1,57 [kW]
Protok zraka: 238 [m3/h]
Zvučna snaga: 40 [dB(A)]
Zvučni tlak: 31 [dB(A)]
Pad tlaka izmjenjivača u režimu hlađenja: 14,3 [kPa]
Pad tlaka izmjenjivača u režimu grijanja: 12,6 [kPa]
Apsorbirana električna snaga: 29 [W]
Apsorbirana struja: 0,13 [A]
Napajanje: 230V - 1ph - 50Hz
Dimenzije: DxŠxV 800 x 220 x 570 [mm]
| Masa: 20,5 [kg] | kpl | 3 |  | 0
Parametri i elementi koji su nužan uvjet kod dokazivanja jednakovrijednosti:
* minimalan učin grijanja pri projektnim uvjetima
* maksimalna zvučna snaga i zvučni tlak
* maksimalni pad tlaka izmjenjivača na vodenoj strani
* maksimalne dimenzije
2.6. | Zidni nadžbukni žičani upravljački panel za kazetne ventilokonvektore sa digitalnim prikazom za detaljnu kontrolu i praćenje svih parametara rada.
proizvođač: HYSEN ili jednakovrijedan
| model: HY01AC ili jednakovrijedan | kom | 4 |  | 0
Mogućnosti upravljačkog panela:
* napajanje upravljača 230 V
* paljenje/gašenje uređaja
* upravljanje dvoputnim ili troputnim ventilom 230V on-off
* ručna ili automatska kontrola tri brzine ventilatora
* slobodna postavka sobne temperature
* ograničena postavka sobne temperature
* funkcija zaključavanja
* vremensko programiranje rada
* spoj na CNUS putem RS485/Modbus protokola
2.7. | Nabava, dobava i ugradnja, Radijator pločasti kompaktni tip, uključujući nosače i odzračnike
Dimenzije: 600 mm x 1120 mm
| Snaga pri 45/40/22 °C: 704 W | kom | 1 |  | 0
2.8. | Nabava, dobava i ugradnja, Radijator pločasti kompaktni tip, uključujući nosače i odzračnike
Dimenzije: 600 mm x 920 mm
| Snaga pri 45/40/22 °C: 638 W | kom | 1 |  | 0
2.8. | Nabava, dobava i ugradnja, Radijator pločasti kompaktni tip, uključujući nosače i odzračnike
Dimenzije: 600 mm x 600 mm
| Snaga pri 45/40/22 °C: 416 W | kom | 2 |  | 0
2.8. | Nabava, dobava i ugradnja, Radijator pločasti kompaktni tip, uključujući nosače i odzračnike
Dimenzije: 600 mm x 520 mm
| Snaga pri 45/40/22 °C: 361 W | kom | 1 |  | 0
2.8. | Nabava, dobava i ugradnja, kupaonski radijator, uključujući nosače i odzračnike
Dimenzije: 900 mm x 1470 mm
| Snaga pri 45/40/22 °C: 475 W | kom | 2 |  | 0
2.9. | Nabava, dobava i ugradnja razjedlinka/sabirnika za 2 odvojena kruga (krug radijatora + krug ventilokonvektora), inox izvedba, s regulacijskim ventilima na izlazima za oba kruga, montažni ormarić | kom | 1 |  | 0
2.10. | Razvodne komponente sustava (T-komadi, luk, mufa, prelazni fitinzi za PE-Xc, sabirnik, pribor za montažu) | pšl | 1 |  | 0
2.11. | Nabava, dobava i ugradnja bakrene cijevi za centralno grijanje Cu 28×1 mm (EN 1057), polutvrda u šipkama, vođenje iznad poda/zida od hydro jedinice do razdjelnika/sabirnika, uključujući sve potrebne fitinge (koljena, mufni navoji, spojnice, prijelaze na 3/4" ili 1") i toplinsku izolaciju; polaz i povrat | m | 6 |  | 0
2.12. | Toplinska izolacija za bakrene cijevi promjera 28 mm, debljina 19 mm, elastična izolacijska cijev za instalacije grijanja (polaz + povrat) | m | 6 |  | 0
2.13. | Montaža bakrenog cjevovoda, lemljenje, učvršćivanje, ispitivanje tlaka, izolacija i zaštitni premaz | pš | 1 |  | 0
2.14. | Nabava, dobava i ugradnja višeslojne cijevi za radijatorsko grijanje PE‑XC/Al/PE‑Xc Ø16×2 mm (5‑slojka s difuzijskom barijerom), polaganje u pod (estrih) od razdjelnika do svakog radijatora, polaz i povrat; duljina polaz + povrat za sve radijatore | m | 32 |  | 0
2.15. | Nabava, dobava i ugradnja, Toplinska izolacija za cijevi Ø16 mm, debljina 13 mm, polietilen (za vođenje ispod estriha) | m | 32 |  | 0
2.16. | Priključak radijatora na dvocijevni razvod: komplet radijatorske kutne „H" armature (termostatski ventil + povratna prigušnica) s priključkom G3/4" F (female), holender priključak za PE‑Xc Ø16 mm, spoj na radijatorski priključak 3/4", odzračivanje; montaža po komadu radijatora | kom | 6 |  | 0
2.17. | Nabava, dobava i ugradnja višeslojne cijevi PE‑XC/Al/PE‑Xc Ø16×2 mm, polaganje u pod (estrih) od razdjelnika do svakog ventilokonvektora, polaz i povrat; duljina polaz + povrat za sve ventilokonvektore | m | 38 |  | 0
2.18. | Nabava, dobava i ugradnja, Toplinska izolacija za cijevi Ø16 mm, debljina 13 mm, polietilen (za vođenje ispod estriha) | m | 38 |  | 0
2.19. | PVC/PE cijev za odvod kondenzata Ø16 mm s priborom, vođenje od svakog ventilokonvektora do najbližeg kanalizacijskog odvoda (prosječno 8 m po jedinici), uključujući sifon za kondenzat ili izvesti odvoz kondenzata kroz vanjski zid (izvesti s padom od min 1% do najbližeg slivnika); montaža po komadu | kom | 4 |  | 0
2.20. | Nabava, dobava i ugradnja kondenzatne pumpe za odvod kondenzata ventilokovenktora kod kojeg nije moguće ostvariti gravitacijski pad. Kompaktna izvedba za ugradnju, kapaciteta do 8 l/h, visine dizanja do 6 m. Uključivo spoj na kadicu jedinice, tlaćni vod do mjesta ispusta te električno spajanje | kom | 2 |  | 0
2.21. | Priključak ventilokonvektora na dvocijevni razvod: 2‑putni termoelektrični ventil s pogonom 3/4", fleksibilne INOX priključne cijevi 3/4" × 500 mm (polaz + povrat), priključak na hidrauličke priključke ventilokonvektora G3/4" F; montaža po komadu | kom | 4 |  | 0
2.22. | Polaganje svih cijevi sustava u estrih, spajanje press fitinzima, toplinska izolacija, tlačna proba sustava, podešavanje protoka kroz razdjelnik i oba kruga | pšl | 1 |  | 0
2.23. | Nabava, dobava i ugradnja sklopa za punjenje i dopunu sustava grijanja/hlađenja, spojenog odvojkom na postojeći razvod hladne vode (hidrofor). Sklop se sastoji od zapornog ventila, hvatača nečistoća (filter), nepovratnog ventila odnosno. Uključivo polaganje punilnog voda odgovarajućeg promjera (min. ½") od mjesta priključka do hydroboxa, sav spojni, brtveni i ovjesni materijal, te punjenje sustava vodom i tlačnu probu. | pšl | 1 |  | 0
3 | SUSTAV GRIJANJA I HLAĐENJA PROSTRIJE SERVERA | Jedinica mjere | Količina | Jedinična cijena (€) | Ukupno (€) | Ponuđena oprema
3.1. | CAC komercijalni mono spliti klima ustav za cjelogodišnje hlađenje/grijanje sa vanjskom i unutarnjom jedinicom sa ukrasnom maskom, predviđena za montažu na zid. Vanjska jedinica zaštićena je od vremenskih utjecaja i isporučuje se sa ugrađenim hermetičkim DC inverter kompresorom te zrakom hlađenim kondenzatorom i svim ostalim potrebnim elementima za funkcionalan rad. Istrujavanje zraka vanjske jedinice je horizontalno što omogućuje jednostavnu ugradnju u arhitektonske niše i fasadno na konzole. Unutarnja jedinica isporučuje se u kompletu sa ventilatorom, izmjenjivačem topline s direktnom ekspanzijom freona te svim potrebnim elementima za zaštitu, kontrolu i regulaciju uređaja i temperature. Maksimalno dozvoljene udaljenosti: ukupno cijevni razvod do 30 metara; visinska razlika između vanjske i unutarnje jedinice iznosi 20 m.
Tip kao: Samsung ili jednakovrijedan
Vanjska jedinica tip: AC035RXADKG/EU ili jednakovrijedan
Unutarnja jedinica tip: AC035TNXDKG/EU ili jednakovrijedan
Tehničke karakteristike uređaja:
Radno područje:
- grijanje: od -20° do 24°C
- hlađenje: od -15° do 46°C
Nominalne vrijednosti za grijanje pri unutarnjoj temperaturi 20°C, temperaturi vanjskog zraka 7°C, ekvivalentnoj dužini cjevovoda od 5 m i visinskoj razlici 0 m te za hlađenje pri unutarnjoj temperaturi 27°C, temperaturi vanjskog zraka 35°C , ekvivalentnoj dužini cjevovoda od 5 m i visinskoj razlici 0 m.
- nominalni učin grijanje (min/sred/max): 1.05 / 4,00 / 4,60 kW
- nominalni učin hlađenje (min/sred/max): 1,15 / 3,50 / 3,90 kW
- nominalna elektro snaga grijanje (min/sred/max): 0,21 / 1,3 / 1,80
- nominalna elektro snaga hlađenje (min/sred/max): 0,25 / 1,12 / 1,50 kW
- nominalna struja grijanje (min/sred/max): 1,30 / 5,90 / 10,50 A
- nominalna struja hlađenje (min/sred/max): 1,60 / 5,50 / 7,50 A
- COP (nominalno grijanje): 3,08 W/W
- EER (nominalno hlađenje): 3,48 W/W
- SCOP (35°C): 3,0 (A+) W/W
- SEER: 6.1 (A++) W/W
Elektro napajanje: 230 V,1 ph,50 Hz
Radna tvar: R32
Tvorničko punjenje radne tvari: 0,90 kg
Freonska instalacija:
- tekuća faza: Ø6.35 mm (1/4")
- plinovita faza: Ø9,52 mm (3/8")
Minimalna / maximalna duljina razvoda: 3 / 20 m
Maximalna visinska razlika unutarnja - vanjska jedinice: 15 m
Maksimalna duljina razvoda bez nadopunjavanja radne tvari: 20 m
Buka vanjske jedinice:
- zvučna snaga grijanje/hlađenje: 61 / 61 dB(A)
- zvučni tlak na udaljenosti od 1m i visini od 1,5m gr./hl. : 48 / 48 dB(A)
Buka unutarnje jedinice:
- zvučna snaga grijanje/hlađenje: 55 / 55 dB(A)
- zvučni tlak (max/sred/min/tih): 38 / 34 / 24 / 24 dB(A)
Dimenzije vanjske jedinice (ŠxVxD): 790 x 548 x 285 mm
Težina vanjske jedinice: 32.5 kg
Dimenzije unutarnje jedinice (ŠxVxD): 720 x 199 x 620 mm
| Težina unutarnje jedinice: 16.0 kg | kpl. | 1 |  | 0
3.2. | Predizolirane bakrene cijevi za freonsku instalaciju slijedećih dimenzija: |  |  |  | 0
Radna tvar: R32
| - Ø6,35 mm (1/4") | m | 5 |  | 0
| - Ø9,52 mm (3/8") | m | 5 |  | 0
3.4. | Nabava, dobava i ugradnja tipskog (ili izrađenog) nosača za ugradnju vanjske jedinice Stavka uključuje, nabavu (ili izradu po potrebi), dobavu i ugradnju nosača skupa s AKZ zaštitom i potrebnim vijčanim materijalom do potpune gotovosti i funkcionalnosti. | kpl. | 1 |  | 0
3.5. | Nabava, dobava i ugradnja cijevi za kondenzat. - Provlačenje cijevi kroz spušteni strop i izlaz za fasadu
| tip kao kaoflex fi 16 mm ili jednakovrijedno | m | 5 |  | 0
3.6. | Puštanje u rad DPM sustava dizalice topline, bez strojarskih i elektro radova te troška radne tvari za dopunu sustava | kpl. | 1 |  | 0
4 | VENTILACIJA | Jedinica mjere | Količina | Jedinična cijena (€) | Ukupno (€) | Ponuđena oprema
4.1 | Dobava, montaža i spajanje ugradbenog rekuperatora topline. Efikasno razmjenjuje toplinu i vlagu između svježeg ulaznog zraka i ispušenog "potrošenog" zraka iz prostora. Opremljen je minimalno G3 filterom (koji sadrži i aktivni ugljen protiv neugodnih mirisa) koji uklanja čestice prašine i nečistoće. Jedinica je opremljena sa višebrzinskim ventilatorom. Napredni sustavi upravljanja koji su ugrađeni u rekuperatore omogućuju korisnicima prilagodobu brzine ventilatora, postavke temperature i vlage te kontrolu kvalitete zraka. Ugradnja jedinice u spuštenom stropu. Upravljanje pomoću pametnog zidnog upravljača sa mnogo funkcija, ali i pomoću mobilne aplikacije
Tehničke karakteristike uređaja:
Dobava zraka: min 500 m3/h, Vanjski pritisak (Pad tlaka): min 200 Pa
Učinkovitost grijanje: min 65 %
Učinkovitost hlađenje: min 62 %
Ulazna snaga (W): 252 W
Napon: 220 - 240V/1Ph/50Hz
Težina: 34 kg
Vanjske ugradbene dimenzije: 922 mm x 833,5 mm x 280 mm
| Priključak: 4x Ø200 mm | kpl. | 1 |  | 0
4.2. | Izrada, dobava i montaža okruglih zračnih kanala za razvod zraka u spuštenom stropu. Izrađeni od pocinčanog lima, komplet sa spojnicama i priborom za povezivanje. Debljine limova kanala prema DIN 24145. Uključuje izradu dobavu i montažu fazonskih spiro komada (prijelazi, redukcije, T-komadi).
| Ø224 | m | 16 |  | 0
| Ø200 | m | 4 |  | 0
| Ø150 | m | 66 |  | 0
4.3. | Dobava i montaža izolacije zračnih kanala za razvod zraka (dobava + odsis) u spuštenom stropu samoljepljivom toplinskom izolacijom, proizvod ARMACELL: tip kao Armaflex AC ili jednakovrijedno, debljine 13mm, uključivo ljepilo i trake
| AC-13-99/E | m2 | 45 |  | 0
4.4. | Dobava i montaža aluminijske fleksibilne za spoj distribucijskih elemenata sa zračnim kanalima
| izodec fi 224 | m | 2 |  | 0
4.5. | Nabava, dobava i ugradnja usisne rešetke - glavna dobava zraka
| Ø224 | kom | 1 |  | 0
4.6 | Nabava, dobava i ugradnja odsisne rešetke - glavni odsis zraka
| Ø224 | kom | 1 |  | 0
4.7. | Nabava, dobava i ugradnja aluminijskih rešetki za dovod i odvod zraka u ventilacijskim sustavima za ugradnju bočno na cilindrični kanal. Jedan red vertikalnih pojedinačno podesivih lamela
| Dimenzije H(mm) x B (mm): 225 x 75 | kom | 14 |  | 0
4.8. | Ispitivanja potrebna za tehnički prijem, kao ispitivanje funkcionalnosti, ispitivanje radnog okoliša (mikroklima, osvjetljenost, buka), komunalna buka, ispitivanje učinkovitosti ventilacije, prikupljanje sve potrebne atestne dokumentacije ugrašene opreme i materijala, dobivanje potrebnih zapisnika i uvjerenja o ispitivanju. | kpl. | 1 |  | 0
4.9. | Nabava, dobava i ugradnja zidnog kupaonskog ventilatora s nepovratnom zaklopkom i vanjskom zaštitnom rešetkom, za zidnu ugradnju; bušenje otvora kroz zid (priključak na zidu ili spoj na svjetlo), ispitivanje rada i predaja u pogon
min protok zraka 80 m3/h
Dimenzije: Ø100 mm
| Priključna snaga 15 W, IP zaštita IPX4 | kom | 2 |  | 0
4.10. | Nabava, dobava i ugradnja dvostrane ventilacijske rešetke za vrata kupaonice, dimenzija približno 80×430 mm (površina otvora min. 200 cm²), PVC ili aluminij, bijela boja, za montažu u donjoj zoni vratnog krila; izrada otvora u vratima i učvršćenje rešetke s obje strane | kom | 2 |  | 0
REKAPITULACIJA:
1. | DEMONTAŽA POSTOJEĆE STROJARSKE OPREME SUSTAVA GRIJANJA I VENTILACIJE |  |  |  | 0
2. | SUSTAV GRIJANJA I HLAĐENJA PROSTORIJA |  |  |  | 0
3. | SUSTAV GRIJANJA I HLAĐENJA PROSTORIJA SERVERA |  |  |  | 0
4 | VENTILACIJA |  |  |  | 0
| UKUPNO: |  |  |  | 0

## D - Vodovod i odvodnja
D | TROŠKOVNIK VODOVODA I ODVODNJE
R.br. | Naziv i opis predmeta nabave | Jedinica mjere | Količina | Jedinična cijena (€) | Ukupno (€)
I/1 | Dobava i montaža plastičnih cijevi i fazonskih komada za razvod tople i hladne sanitarne vode, profila NO 15 mm (stijenka debljine 1,9 mm), uključivo učvrščenje obujmicama na razmaku max. 2,0 m. Stavkom obuhvatiti montažu nosača armatura na zidu (prije žbukanja) od opeke i betona, proboje u podu i zidu za od betona, dim. 5x5 cm. Uključivo sav rad i materijal. | m | 3 |  | 0
I/2 | Dobava i montaža plastičnih cijevi i fazonskih komada za razvod tople i hladne sanitarne vode, profila NO 20 mm (stijenka debljine 2,3 mm), uključivo učvrščenje obujmicama na razmaku max. 2,0 m. Stavkom obuhvatiti montažu nosača armatura na zidu (prije žbukanja) od opeke i betona, proboje u podu i zidu za od betona, dim. 5x5 cm. Uključivo sav rad i materijal. | m | 11 |  | 0
I/3 | Dobava i montaža plastičnih cijevi i fazonskih komada za razvod tople i hladne sanitarne vode, profila NO 25 mm (stijenka debljine 3 mm), uključivo učvrščenje obujmicama na razmaku max. 2,0 m. Stavkom obuhvatiti montažu nosača armatura na zidu (prije žbukanja) od opeke i betona, proboje u podu i zidu za od betona, dim. 5x5 cm. Uključivo sav rad i materijal. | m | 11 |  | 0
I/4 | Dobava i montaža protočnih ventila sa niklanom kapom I rozetom, profila NO 15 mm. | kom | 5 |  | 0
I/5 | Dobava i montaža protočnih ventila sa niklanom kapom I rozetom, profila NO 15 mm. | kom | 5 |  | 0
I/6 | Dobava i montaža protočnog bojelra snage N=1,5kW za pripremu tople vode za umivaonik i sudoper, uključujući priključke za hladnu i toplu vodu, protočni ventil, montažu ispod umivaonika, pričvrsne elemente, električno spajanje na jednofaznu mrežu 230V/50Hz i sve potrebne zaštite. Uključivo sav rad i materijal | komplet | 2 |  | 0
I/7 | Dobava i montaža plastičnih jednodjelnih sifona za sudoper, komplet sa "manžet" gumom. | komplet | 1 |  | 0
I/8 | Dobava i montaža samostojeće slavine za sudoper, jednoručna, sa kutnim ventilima, uključivo spajanje na dovod I odvod. Sanitarna oprema 1. klase. | kom | 1 |  | 0
I/9 | Izmještanje stanice za podizanje tlaka (hidrafor) sa spremnicima vode u novu prostoriju. Uključivo sav rad i materijal | komplet | 1 |  | 0
I/10 | Ispiranje cjevovoda nakon montaže, dezinfekcija klornom otopinom, te ponovno ispiranje, izrada sheme izvedenog stanja. Stavkom obuhvatiti troškove potrošnje pitke vode iz vodoopskrbnog cjevovoda za dvokratno ispiranje, te troškove nabave klorne otopine. Uputstvo za ispiranje i dezinfekciju su u prilogu troškovnika. Obračun po m izvedenog cjevovoda sanitarne potrošne vode. | m¹ | 22 |  | 0
I/11 | Uzimanje uzoraka sanitarne potrošne vode, te ispitivanje kod Zavoda za javno zdravstvo uz izdavanje uvjerenja. | komplet | 1 |  | 0
I/12 | Ispitivanje odvodnog cjevovoda na nepropusnost, izrada sheme izvedenog stanja. | komplet | 1 |  | 0
| VODOVOD I ODVODNJA UKUPNO |  |  |  | 0

## E - Kolne i pješačke površine
E | TROŠKOVNIK KOLNIH I PJEŠAČKIH POVRŠINA
I | PRIPREMNI RADOVI | Jedinica mjere | Količina | Jedinična cijena (€) | Ukupno (€)
1. | Geodetski radovi | km | 0.06
(OTU I st. 1-02.)
Obuhvaćaju sav rad na održavanju točaka operativnog poligona i repera, rad na iskolčenju graničnog prijelaza i svih njegovih sastavnih dijelova; sva mjerenja u vezi prijenosa podataka iz projekta na teren i obrnuto; postavljanje i održavanje iskolčenih oznaka i ploča s oznakama stacionaža na terenu od početka radova do predaje svih radova investitoru.
Obračun po km trase prema projektu.
2 | Strojno rezanje kolničke konstrukcije | m' | 25
(OTU I st.1-03.2)
Stavka obuhvaća sav rad i opremu potrebnu za kompletno dovršenje stavke.
Obračun po m' izvršenog rezanja.
3. | Rušenje i uklanjanje asfaltiranih prometnica | m² | 50 |  | 0
(OTU I st.1-03.2)
Podrazumijeva rušenje svih sastavnih elemenata prometnice (kolnika, rubnjaka, znakova...), čišćenje gradilišta te prijevoz i odvojeno zbrinjavanje otpadnog i upotrebljivog materijala na odlagalište.
Obračun po m² stvarno porušene površine asfaltiranog kolnika.
| Pripremni radovi UKUPNO: |  |  |  | 0
II | ZEMLJANI RADOVI | Jedinica mjere | Količina |  | Ukupno (€)
1. | Iskop humusa | m³ | 25
(OTU II st. 2-01)
Obuhvaća iskop humusa debljine 15-50 cm, razvoz uduž trase s razastiranjem i planiranjem, te prijevoz i zbrinjavanje viška materijala na odlagalištu.
Obračun po m³ stvarno iskopanog humusa u sraslom stanju.
2. | Široki iskop
(OTU II st. 2-02)
Stavka obuhvaća iskop, guranje ili odlaganje na privremeno odlagalište i utovar iskopanog materijala u prijevozno sredstvo, uređenje i čišćenje iskopanih i susjednih površina, te odvoz i zbrinjavanje viška materijala na odlagalištu.
Obračun po m³ iskopa u sraslom stanju
2.1. | Široki iskop u materijalu "C" kategorije (OTU II st. 2-02.3) | m³ | 15
3. | Uređenje temeljnog tla
(OTU II st. 2-08)
3.1. | Mehaničkim zbijanjem | m² | 50
(OTU II st. 2-08.1)
Obuhvaća sav prijevoz i materijal, čišćenje, planiranje, izravnavanje usitnjenim kamenim materijalom, sušenje ili vlaženje i zbijanje.
Obračun po m² uređenog temeljnog tla.
3.2. | Uređenje temeljnog tla geotekstilom | m² | 50
(OTU II 2-08.4)
Obuhvaća pripremu tla, materijal, prijevoz, upotrebu opreme i rad na postavljanju geotekstila. Koristi se geotekstil namijenjen razdvajanju i pojačanju.Za potrebu razdvajanja nasipnog i materijala temeljnog tla nasipa predviđa se ugradnja netkanog geotekstila, jednosmjernog, visoke vlačne čvrstoće, proizvedenog iz mehanički učvršćenih, beskonačno predenih 100% polipropilenskih UV stabiliziranih vlakana. Obzirom na prije navedene parametre, kao i karakteristike posteljice, geotekstil koji će se ugrađivati treba ispunjavati slijedeće karakteristike: vlačna čvrstoća uzd/pop. ≥20/20 kN/m, (EN ISO 10319) istezanje kod sloma ≥40 %, (EN ISO 10319) tlačna sila proboja klipa (CBR) ≥3.500 N, (EN ISO 12236) promjer rupe/čvrstoda na proboj klipom ≥15 mm, (EN ISO 918) specifična težina ≥300 g/m2, (EN ISO 965) a sve prema geotehničkom projektu.
Obračun po m² uređenog temeljnog tla s postavljenim geotekstilom.
4. | Izrada posteljice
(OTU II st. 2-10)
Obuhvaća materijal, grubo i fino planiranje i nabijanje do tražene zbijenosti.
Obračun po m² uređene i zbijene posteljice nasipa.
4.1. | Izrada posteljice od kamenitih materijala (OTU II st. 2-10.3) | m² | 50
| Zemljani radovi UKUPNO: |  |  |  | 0
III | KOLNIČKA KONSTRUKCIJA | Jedinica mjere | Količina |  | Ukupno (€)
1. | Nosivi sloj od kamenog materijala
(OTU III st.5-01)
Nosivi sloj izvodi se od mehanički zbijenog zrnatog kamenog materijala. Obuhvaća nabavu materijala, prijevoz, upotrebu opreme te sav rad na izradi i ugradnji sloja.
Obračun po m³ ugrađenog materijala u zbijenom stanju.
1.1. | d = 20 cm, Ms≥80 MN/m2 | m³ | 25
2. | Bitumenizirani nosivi sloj
(OTU III st.5-04)
Obuhvaća nabavu materijala, prijevoz, upotrebu opreme te sav rad na izradi i ugradnji sloja.
Obračun po m² gornje površine ugrađenog sloja.
2.1. | AC 22, BIT 50/70, d = 6 cm | m² | 50
3. | Habajući sloj AC
(OTU III st.6-03)
Obuhvaća nabavu materijala, prijevoz, upotrebu opreme te sav rad na izradi i ugradnji sloja.
Obračun po m² gornje površine ugrađenog sloja.
3.1. | Habajući sloj AC 11, surf 50/70, d = 4 cm | m² | 50
4. | Betonski rubnjak
(OTU II st.3-04.7.1.)
Obuhvaća nabavu materijala, prijevoz, upotrebu opreme, te sav rad na izradi i ugradnji rubnjaka uključujući pripremu podloge, njegu, izradu dilatacija i uzdužnog spoja s kolnikom.
Obračun po m¹ postavljenog rubnjaka.
4.1. | Rubnjak 18/24 cm, C 40/45 | m¹ | 30
5. | Betonski opločnici | m² | 54
5.1. | Izrada završnog sloja od betonske kocke dimenzija prema projektu. U cijeni su sadržani svi troškovi nabave, prijevoza i ugradnje materijala, fugiranja te sav ostali rad, oprema i materijal potreban za potpuno dovršenje stavke. (Postavljeni opločnik utvrditi gumenim ili drvenim čekićem. Kompletno postavljenu površinu opločnika zasipati (fugirati) suhim pijeskom granulacije 0-1 mm (najbolje kvarcnim pijeskom). Pijesak mora ući u reške, a višak počistiti metlom. Ovaj postupak ponoviti nekoliko puta, jer pijesak mora skroz popuniti predviđene reške (fuge). Površinu opločnika po potrebi izvaljati ili nabiti vibro-nabijačima koji na radnoj ploči imaju gumenu oblogu).
Obračun je po m2 izvedene površine.
| Kolnička konstrukcija UKUPNO: |  |  |  | 0
| KOLNO PJEŠAČKE POVRŠINE SVEUKUPNO: |  |  |  | 0

## A-E - Sveukupna rekapitulacija
SVEUKUPNA REKAPITULACIJA
A | TROŠKOVNIK GRAĐEVINSKO-OBRTNIČKIH RADOVA | 0
B | TROŠKOVNIK ELEKTROINSTALACIJA | 0
C | TROŠKOVNIK STROJARSKIH RADOVA I OPREME | #REF!
D | TROŠKOVNIK VODOVODA I ODVODNJE | 0
E | TROŠKOVNIK KOLNIH I PJEŠAČKIH POVRŠINA | 0
| SVEUKUPNO | #REF!