## 0 - Naslovnica
INVESTITOR: | HRVATSKE AUTOCESTE d.o.o.
Širolina 4, 10 000 Zagreb OIB: 57500462912
GRAĐEVINA : | AUTOCESTA A5 BELI MANASTIR - OSIJEK - GRANICA BIH DIONICA ĐAKOVO - SVILAJ ČEONI CESTARINSKI PROLAZ SVILAJ
DIO GRAĐEVINE: | PRODAJNI URED - ČEONI CESTARINSKI PROLAZ SVILAJ
LOKACIJA : | k.č.br.142/4 k.o. Zoljani, općina Oprisavci, Brodsko-posavska županija
RAZINA PROJEKTA : | NATJEČAJNA DOKUMENTACIJA PROSTORNE PRILAGODBE PRODAJNOG UREDA - ČEONOG CESTARINSKOG PROLAZA SVILAJ
SADRŽAJ: | APROKSIMATIVNI TROŠKOVNIK GRAĐEVINSKO-OBRTNIČKIH I INSTALATERSKIH RADOVA
BROJ PROJEKTA: | 72170-TEND-18/2026
PROJEKTANT: | Sanja Pavelić, dipl.ing.arh., A2689
SURADNICE: | Maja Merdžo, mag.ing.arh. Ana Sesar, stud.arh.
TROŠKOVNIK GRAĐEVNIČKO-OBRTNIČKIH RADOVA | Sanja Pavelić, dipl.ing.arh., A2689
TROŠKOVNIK ELEKTROINTALACIJA | Mario Kranjec, dipl. ing.el., E101
TROŠKOVNIK STROJARSKIH INSTALACIJA | Andrej Plevnik, mag.ing.mech., S2076
TROŠKOVNIK VODOVODA I ODVODNJE | Zrinko Pašalić, dipl.ing.građ., G5862
MJESTO I DATUM : | Zagreb, lipanj 2026.
Napomena : ovaj troškovnik je izrađen na bazi idejnog projekta, te su njime izražene aproksimativne
količine koje će se konačno definirati temeljem izvedbenog projekta.

## A - Opći uvjeti
PREDOPISI GRAĐEVINSKO - OBRTNIČKIH RADOVA
OPĆI UVJETI UZ APROKSIMATIVNI TROŠKOVNIK GRAĐEVINSKO-OBRTNIČKIH RADOVA
Općenito :
Sve radove izvesti prema opisima pojedinih stavki troškovnika i opisa pojedinih
grupa radova. Ako neke stavke imaju nejasan i nedovoljan opis, onda svaki započeti
opis pojedine stavke znači cjelokupnu izradu te stavke, to jest nabavu, dopremu
materijala, sve prenose i prijevoze, izradu, skidanje oplate, zaštitu, njegovanje
pojedinih elemenata po izradi i nakon ugradbe, kao i ostalo.
Jediničnom cijenom potrebno je obuhvatiti sve elemente navedene kako slijedi :
a) izvođač radova dužan je prije početka radova provjeriti kote postojeċeg stanja
terena u odnosu na relaivnu kotu (0,00) kod svih ulaza i kod svih nutarnjih podnih
ploča kao i za ulazne instalacije.
b) ukoliko se ukažu eventualne nejednakosti između projekta i stanja na gradilišta
izvođač radova dužan je pravovremeno o tome pismeno izvjestiti investitora, projektanta
i nadzornog inženjera te shodno s tim zatražiti potrebna objašnjenja.
c) sve mjere u projektima provjeriti na gradilištu,
d) svu potrebnu provjeru točnosti količina u dokaznici mjera i troškovniku vršiti bez
posebne naplate to jest o trošku izvođača radova.
Materijali
Pod tim se podrazumijeva sama cijena materijala to jest dobavna cijena i to glavnih
i pomočnih materijala, tako i veznog materijala i ostalo. U tu cijenu potrebno je
uključiti cijenu prijevoza bez obzira na vrstu prijevoznog sredstva, udaljenost sa
svim potrebnim utovarima, istovarima i prenosom do skladišta te prenosa do mjesta
ugradbe. Nadalje uključiti cijenu čuvanja, zaštite i skladištenja materijala do ugrad-
nje. Prema Zakonu o prostornom uređenju i gradnji, potrebno je uzimanje uzoraka -
probnih kocki za beton te ostalih uzoraka materijala koji će se upotrebiti na građevini
s pripadajućim atestima.
Rad
U kalkulaciji rada treba uključiti sav potreban rad, kako glavni tako i pomoćni, te
sav vanjski i unutarnji prijenos bilo ručni bilo pomoću strojeva. Ujedno treba uključiti sav rad
oko zaštite gotovih elemenata konstrukcije, zidova, podova i ostalih dijelova građe-
vine od štetnih utjecaja vruċine i hladnoċe kao i pohrana s čuvanjem elemenata
skinutih sa građevine koji će se naknadno ugraditi na građevini.
Skele
Sve vrste skela bez obzira na visinu, ulaze u jediničnu cijenu dotične stavke troš-
kovnika dok se fasadna skela posebno obračunava.
Sva potrebna skela mora biti postavljena na vrijeme kako ne bi nastao nepotre-
trebni zastoj u radu na građevini. Pod pojmom skela podrazumijeva se i prilaz istoj
te ograda do skidanja skele. Ujedno su tu uključeni i prilazi kao i mostovi za betoni -
ranje konstrukcija i slično. Fasadnu skelu je potrebno obavezno uzemljiti na te -
melji uzemljivač građevine u izgradnji ili postojeċe građevine ako se radi o rekonstrukciji.
Oplata
Kod izrade oplate predvidjeti podupiranja, uklještenja kao i postavu na mjesto te nje-
no skidanje u vremenskom roku za pojedine konstruktivne elemente. Stavkom se
također obračunava mazanje oplate prije betoniranja te čuvanje iste po skidanju sa
sortiranjem po elementima za ponovnu upotrebu. Cijenom uključiti sav potreban rad kako
glavni tako i pomočni te prenosa bilo ručno bilo pomoċu strojeva.
Izmjere
Ukoliko u pojedinoj stavci troškovnika nije dat način obračuna radova, isti se obraču-
nava prema važečim građevinskim normama u upotrebi u Republici Hrvatskoj. Kod
paušala izvođač mora sam procijeniti vrijednost pojedinih stavaka koje se obračuna -
vaju u paušalu te isti izvesti bez prava na dodatne iznose za te stavke.
Faktori
Na jediničnu cijenu radne snage, izvođač radova ima pravo zaraċunati faktor prema
postojeċim privremenim instrumentima, a na temelju Zakonskih propisa koji regulira-
ju tu tematiku. Povrh toga izvođač radova ima pravo faktorom obuhvatiti i slijedeċe
radove koji se neće zasebno platiti kao naknadni rad i to:
a) cjelokupnu režiju gradilišta uključivo dizalice, mostove, sitnu mehanizaciju i ostalo
b) najamne troškove posuđene mehanizacije, koju izvođa ne posjeduje,
c) ispitivanje nosivosti temeljnog tla prije betoniranja temelja i temeljnih ploča,
d) sva ispitivanja materijala bilo na gradilištu bilo u laboratorijima, ishodovanje atesta,
e) barake (kontejnere) za smještaj radnika, ureda gradilišta, nadzorne službe,
f) izrada kemijskog - suhog zahoda za radnike i upravu gradilište prema sanitarnim propisima,
g) uskladištenja materijala u barakama ili na platoima izvedenim za tu svrhu,
h) uređenje gradilišta po izvedenim radovima sa odvozom otpadnih materijala,
i) rastavljanje - skidanje baraka, kontejnera i platoa po završetku radova,
Sve navedeno vrijedi i za obrtničke radove te za radove instalacija, bez obzira
na vrstu. Izvođač na to ima pravo na maržu u postotku kojega ċe sam odrediti, a u okvirima
važeċih propisa koji reguliraju tu materiju.
Opaska : izračun količina za predmetnu građevinu u granicama zahvata.
Prije davanja konačne ponude za građevinsko-obrtničke radove, obavezno
pregledati projektu dokumentaciju te sa objašnjenjima
glavnog projektanta i projektanata.
U troškovniku kod davanja ponude nije dozvoljeno dopisivanje, križanje i
nedavanja jedničnih cijena, već se sve to mora napisati na posebnom
podnesku kao dodatak službenoj ponudi.
NAPOMENA: Izvođač je odgovoran za kontrolu međuzbrojeva u zbrojeva te
ukoliko ustanovi neusklađenost između interne provjere i zbrojeva u troškovniku
o tome je dužan pravovremeno obavijestiti investitora.

## A - Građevinsko-obrtnički radov
A | TROŠKOVNIK GRAĐEVINSKO - OBRTNIČKIH RADOVA
I | PRIPREMNI RADOVI, ZEMLJANI RADOVI, RUŠENJA I DEMONTAŽE | Jedinica mjere | Količina | Jedinična cijena (€) | Ukupno (€)
OPĆI UVJETl : Cijene upisane u ovaj troškovnik sadrže sve troškove za pojedine radove i dobave u stavkama troškovnika i to u potpuno dogotovljenom stanju, tj. sav rad, naknadu za alat, materijal, sve pripremne, sporedne i završne radove, horizontalne i vertikalne prijenose prijevoze, postavu i skidanje potrebnih skela i razupora, sve sigurnosne mjere po odredbama HTZ mjera i slično. Pod unesenim cijenama podrazumijevaju se također i sva zakonska davanja, kao i pripomoć kod izvedbe obrtničkih radova (zaštita obrtničkih proizvoda: stolarije, bravarije, limarije i slično), sva potrebna ispitivanja građevinskog i drugih ugrađenih materijala zbog podizanja kvalitete i čvrstoće pojedinih proizvoda. Sav materijal koji se upotrebljava mora odgovarati postojećim tehničkim propisima, EU i HR normama. Ukoliko se upotrebljava materijal za koji ne postoji odgovarajući standard, njegovu kvalitetu treba dokazati atestima uz prihvaćanje i odobrenje nadzornog inženjera. Davanjem ponude izvoditelj se obvezuje da će pravovremeno nabaviti sav materijal opisan u pojedinim stavkama troškovnika. U slučaju nemogućnosti nabave predviđenog materijala tijekom izvođenja radova,nadzorni inženjer može odobriti nabavku jednako vrijednog materijala.
Ukoliko opis pojedine stavke dovodi izvoditelja u nedoumicu o načinu izvedbe ili kalkulacije cijena, treba pravovremeno tražiti objašnjenje od predstavnika naručitelja,projektanta i nadzornog inženjera. Ako tijekom gradnje dođe do promjena, treba prije početka rada tražiti suglasnost nadzornog inženjera te treba ugovoriti jediničnu cijenu nove stavke na temelju elemenata datih u ponudi i sve to unijeti u građevinski dnevnik uz ovjeru nadzornog inženjera. Prije izrade ponude izvoditelj je dužan obići i pregledati građevinu zbog ocjene njezinog građevinskog stanja, radova obuhvaćenih troškovnikom, uvjeta organizacije gradilišta, načina i mogućnosti pristupa građevini, mogućnosti zauzimanja javne površine, postave skele, osiguranja ulaza u građevinu i sl. Prema tome, ponuđena cijena je konačna cijena za realizaciju pojedine troškovničke stavke i ne može se mijenjati. Nakon ugovaranja radova izvoditelj je obvezan dostaviti detaljni operativni plan izvođenja radova i shemu organizacije gradilišta. Bez obzira na vrstu pogodbe, izvoditelj je obvezan svakodnevno voditi građevinski dnevnik u dva primjerka, a također i građevinsku knjigu, koje će redovito kontrolirati i ovjeravati nadzorni inženjer, kako bi se uvijek mogle ustanoviti stvarne količine izvedenih radova.
I/1 | Priprema gradilišta Priprema terena za početak radova (čišćenje terena, organizacija gradilišta): - postavljanje natpisne ploče prema propisu - priprema terena za organizaciju smještaja djelatnika, strojeva, alata i materijala - osiguranje svih potrebnih energetskih priključaka - ograda gradilišta odnosno sve aktivnosti vezane za sigurnost izvođenja radova prema propisima za zaštitu na radu. | kompl. | 1 |  | 0
I/2 | Zaštitna ograda gradilišta Izvedba zaštitne ograde gradilišta sastoji od postave čvrste zaštite na sigurnu udaljenost od zgrade te obilježavanje radilišta "pločom". Sve izvesti prema Zakonu o zaštiti na radu i odgovarajućim, važećim propisima. Obračun po kompletu izvedene ograde. | komplet | 1 |  | 0
I/3 | Namještaj i uredska oprema (izuzev KUHINJE!) Pražnjenje uredskih prostorija (uredski stolovi, prodajni pultovi, stolice, ormari i dr.), sa utovarom, transportom, istovarom i smještajem u prostor po izboru Naručitelja udaljen do 20 km. Obračun po kompletu zbrinute opreme svih prostorija koje se preuređuju. Prije davanja ponude obavezno izvršiti uvid na licu mjesta. Obračun po kompletu. | komplet | 1 |  | 0
Redni broj | O P I S S T A V K E | Jedinica mjere | Količina | Jedinična cijena (€) | Ukupno (€)
I/4 | Demontaža vanjske ALU stolarije. Demontaža vanjske ALU stolarije (vrata i prozora) na pročelju građevine u zidovima debljine 40cm. Stavka obuhvaća demontažu prozorskih i vratnih lajsni, vanjskih i unutrašnjih prozorskih klupčica, vratnih i prozorskih krila sa staklima, i vratnih i prozorskih okvira komplet sa fiksnim ustakljenjem, uklanjanjem svih pričvrsnih elemenata, utovarom u kamion, transportom i istovarom na deponiju udaljenu do 20 km. Obračun po komadu demontirane stolarije određenih vanjskih dimenzija sa tolerancijom +/- 3%.
I/4/1 | prozor 335/180 cm | kom | 1 |  | 0
I/5 | Demontaža unutarnje stolarije. Demontaža unutarnje stolarije (vrata i prozora), prema dolje navedenoj specifikaciji, u zidovima debljine 12-25cm. Stavka obuhvaća demontažu prozorskih i vratnih lajsni, prozorskih klupčica, vratnih i prozorskih krila sa staklima, i vratnih i prozorskih okvira komplet sa fiksnim ustakljenjem, uklanjanjem svih pričvrsnih elemenata, utovarom u kamion, transportom i istovarom na deponiju udaljenu do 20 km. Obračun po komadu demontirane stolarije određenih vanjskih dimenzija sa tolerancijom +/- 3%. | kom
I/5/1 | unutrašnja drvena vrata, dimenzija 105/280 cm | kom | 3 |  | 0
I/5/2 | aluminijski prozor, dimenzija 340/180 cm | kom | 1 |  | 0
I/6 | Ručno struganje oštećene boje i gleta sa zidova. Stavka obuhvaća sav rad i materijal potreban za uklanjanje oštećene boje i gleta u interijeru, uključivo potrebnu radnu skelu za rad na visini do h=3,0m sa utovarom, odvozom i istovarom otpadnog materijala na deponiju udaljenu do 20 km koju osigurava izvođač. Obračun po m2 kompletno uklonjene boje i gleta sa zida. | m2 | 100 |  | 0
I/7 | Uklanjanje podne obloge Pažljivo ručno uklanjanje završne obloge poda, sa uklanjanjem ljepila sa sa utovarom I odvozom materijala na deponiju udaljenu do 20 km. Obračun po m² skinute podne obloge.
I/7/1 | linoleum u ljepilu | m2 | 55 |  | 0
I/7/2 | keramičke pločice u građevinskom ljepilu | m2 | 43.75 |  | 0
I/8 | Proširenje otvora u vanjskim zidovima. Uklanjanje dijela vanjskog zida radi proširenja otvora za ugradbu novih vanjskih vrata na pročelju građevine. Zid debljine d=40cm, od opeke s toplinskom izolacijom. U cijenu uračunati sav rad i materijal na uklanjanju zida (komplet sa oblogom), te utovarom i odvozom materijala-šute na deponiju udaljenu do 20 km. Komplet sa pokretnom radnom skelom za visinu do 3,0m. Obračun po m³ uklonjenog zida s oblogom. | m3 | 1.4375 |  | 0
Redni broj | O P I S S T A V K E | Jedinica mjere | Količina | Jedinična cijena (€) | Ukupno (€)
I/9 | Rušenje pregradnih zidova. Zid od opeke d=12cm, obostrano ožbukan. U cijenu uračunati sav rad i materijal na uklanjanju zida, te utovarom i odvozom materijala-šute na deponiju udaljenu do 20 km. Komplet sa pokretnom radnom skelom za visinu prostorija do 3,0m. Obračun po m² uklonjenog zida.
I/9/1 | zid debljine 12.5 cm | m2 | 4.55 |  | 0
I/9/2 | zid debljine 20 cm | m2 | 10.925 |  | 0
I/10 | Kuhinja – privremena demontaža i ponovna montaža Pažljiva privremena demontaža postojeće kuhinje radi izvođenja radova rušenja pregradnog zida, s označavanjem i zaštitom svih elemenata, okova, radne ploče i vidljivih završnih obloga. Stavka obuhvaća odspajanje i kasnije ponovno spajanje svih postojećih priključaka (voda, odvodnja i električne instalacije) od strane ovlaštenih izvođača, privremeno premještanje, utovar, transport, istovar i skladištenje elemenata u prostor po izboru Naručitelja udaljen do 20 km, tijekom trajanja građevinskih radova. Po završetku radova predviđena je ponovna montaža kuhinje na istoj poziciji, uključujući niveliranje, učvršćenje svih elemenata, ponovnu ugradnju radne ploče, završno podešavanje fronti i okova te ponovno spajanje i ispitivanje funkcionalnosti svih instalacijskih priključaka. U cijenu uključiti sav potreban rad, pomoćni i spojni materijal, zaštitu elemenata tijekom manipulacije i skladištenja te zbrinjavanje eventualnog sitnog otpadnog materijala nastalog tijekom radova. Prije davanja ponude obavezno izvršiti uvid na licu mjesta. Obračun po kompletu demontirane, privremeno uskladištene i ponovno montirane kuhinje. | komplet | 1 |  | 0
I | PRIPREMNI RADOVI, ZEMLJANI RADOVI, RUŠENJA I DEMONTAŽE UKUPNO | UKUPNO |  |  | 0
II | ZIDARSKI RADOVI | Jedinica mjere | Količina | Jedinična cijena (€) | Ukupno (€)
II/1 | Zidanje zidova od šuplje opeke. Zidanje zidova, zazidavanje otvora i dozidavanje parapeta za potrebe unutrašnje sanacije i adaptacije prostora. Zidanje se vrši šupljom opekom. U stavci uključene sve pripremne radnje uključivo pokretnu radnu skelu za radove na visini do 3,0m i povezivanje novih zidova sa postojećim. Obračun po m² izidane vrste zida.
II/1/1 | zid šuplja opeka d=10cm | m2 | 27.125 |  | 0
II/1/2 | zid šuplja opeka d=20cm | m2 | 9.45 |  | 0
II/2 | Žbukanje zidova i stropova u interijeru. Izrada nove žbuke na zidovima u interijeru, vapneno-cementnom žbukom u sloju debljine 2,0 cm (gruba žbuka+fina žbuka sa zaglađivanjem). Komplet sa pokretnom radnom skelom za visinu prostorija do 3,00m. Obračun po m² ožbukanog zida razvijene površine.
II/2/1 | zidovi | m2 | 46.025 |  | 0
II/2/2 | špalete | m' | 11.2 |  | 0
II/3 | Priprema poda za polaganje novih podnih obloga Izravnavanje podova nakon izvršenog uklanjanja završnih podnih obloga a prije postave novih. Rad izvršiti samoizlijevajućim materijalom, u sloju maksimalne debljine 2,0 cm, u svemu prema uputama proizvođača. U cijenu uključiti sve troškove materijala, rada i transporta. Obračun po m2. | m2 | 98.75 |  | 0
II | ZIDARSKI RADOVI UKUPNO |  |  |  | 0
III | UNUTARNJA STOLARIJA | Jedinica mjere | Količina | Jedinična cijena (€) | Ukupno (€)
OPĆI UVJETI: - Pri izvođenju radova na unutrašnjoj stolariji moraju se u potpunosti primjenjivati postojeći propisi - Pravilnik o zaštiti na radu u građevinarstvu, - Građevinske norme i HTZ propisi. - Jediničnom cijenom obuhvaćeno je: -sav rad i materijal -svi transporti i prijevozi -sva potrebna priručna sredstva za izvođenje radova -sva podupiranja i razupiranja ako su potrebna -zaštitne mjere kod eventualne pojave vode -održavanje čistoće na vanjskim putevima kroz koje prolazi transport materijala sa i na gradilište - Prije davanja ponude vidjeti na licu mjesta.
- Prije davanja ponude te prije svake faze izvođenja radova obavezno je detaljno proučiti projektnu dokumentaciju (tekstualni i grafički dio) te se konzultirati s projektantom. Stolarski radovi moraju se izvesti solidno i stručno prema važećim propisima i pravilima struke. Jedinična cijena uključuje izradu i ugradbu, slijepe štokove, unutarnju i vanjsku klupčicu, sav okov, brtve, pribor za otvaranje i sve transporte. Na vratno krilo ugraditi sustav za samozatvaranje ,cilindričnu bravu i metalne kvake sa štitnicima, a kod dvokrilnih vrata mehanizam za fiksiranje drugog krila. Obračun po komadu.
U cijeni stavke nabava i ugradnja vrata kompletno obrađenih i opremljenih sa svim potrebnim okovom. Unutarnja vrata: obuhvatni štokovi - dovratnici i letvice MDF, letvice 7cm, slobodni rubovi dovratnika zaobljeni r=5mm; krila šuplja sačasta standardna obostrano obložena MDF-om 5mm; fronte i čela krila završno obrađena MDF-om. Vrata bez falca. Sve lakirano mat bijelom bojom. u 3 premaza RAL 9003 (Signalweiss). Nevidljivi pant kao npr. Haefele ili jednakovrijedan proizvod - 3 kom po krilu. Kvake puni inoks, magnetna brava za sva unutarnja vrata proizvođač kao npr. BONAITI tip B-FOUR B970 CROM SATINIRANI ili jednakovrijedan proizvod, dim. brave - ukop 132x13mm, razmak između kvake i cilindra 90mm, vanjski štit 190x22mm, ključ za sobna vrata, u kupaonici leptirić s indikatorom zauzetosti. Za detalje vidi nacrte u izvedbenom projektu SHEME STOLARIJE.
III/1 | Puna unutrašnja vrata sa nadsvjetlom; Nabava materijala, izrada, transport i montaža punih, glatkih, zaokretnih jednokrilnih vrata sa nadsvjetlom, komplet s dovratnicima i pokrovnim letvicama, prema dolje navedenoj specifikaciji. Izrada prema shemama, izmjeri na licu mjesta i dogovoru s projektantom. Obračun po komadu.
III/1/1 | ST UV1 / desna vrata / svijetli otvor 85/205 cm, građevinski otvor 100/280 cm, debljina zida 10,0 cm | kom | 2 |  | 0
III/1/2 | ST UV2 / dvokrilna vrata / svijetli otvor 216/205 cm, građevinski otvor 230/280 cm, debljina zida 10,0 cm | kom | 1 |  | 0
III | UNUTARNJA STOLARIJA UKUPNO |  |  |  | 0
IV | ALU FASADNA STOLARIJA | Jedinica mjere | Količina | Jedinična cijena (€) | Ukupno (€)
OPĆI UVJETI Radovi na ALU stolariji izvode se isključivo prema opisima stavaka troškovnika, kao i prema važećim propisima za ovu vrstu radova. Kvaliteta svog upotrebljenog materijala mora odgovarati propisima i važećim normama, što izvoditelj mora dokazati potrebnim atestima. lzvoditelj je dužan osigurati i zaštititi sve dijelove građevine na kojima se ne izvode radovi, radi sprečavanja oštećenja tokom izvedbe. Pojava svih oštećenja na dijelovima na kojima se ne izvode radovi ili koji su nastupili nepažnjom izvoditelja isti je dužan otkloniti o vlastitom trošku. Sav rad, sve komunikacije i sav transport vrši se iskijučivo s vanjske strane građevine, tj. preko skele. Žbukanje se izvodi na dobro očišćenoj, otprašenoj i vodom ispranoj površini. Radove na žbukanju izvoditi samo u povoljnim vremenskim uvjetima, uz odgovarajuće osiguranje i zaštitu svježe ožbukanih površina od štetnog utjecaja djelovanja sunca i oborina. Prije samog pristupanja žbukanju, površinu zida potrebno je dobro navlažiti. Kvalitetu žbuke izvoditelj je dužan dokazati pribavljanjem stručnih nalaza i mišljenja Građevinskog instituta u Zagrebu. Spojeve stare i nove žbuke izvesti kvalitetno, tako da se nakon završne obrade ne primjećuju razlike između ploha ožbukanih starom i ploha ožbukanih novom žbukom, već da se nakon završnog sloja dobije jednoliki izgled površine. Za sve završne obrade na pročelju potrebno je izraditi uzorke koje prije početka izvođenja mora odobriti nadzorni inženjer investitora. Izrada uzoraka završne obrade uračunata je u jediničnu cijenu pojedine stavke i ne obračunava se posebno. Sve detalje izvedbe na pročelju potrebno je dogovoriti i na njih ishoditi suglasnost nadzornog inženjera, a prije pristupanja izvedbi radova. Obračun svih radova vršiti kako je to naznačeno u opisu stavaka.
U jediničnu cijenu radova potrebno je obračunati: - sve pripremne i završne radove, - sav rad i materijal potreban za izvođenje pojedine stavke opisa, - ispiranje i kvašenje površine zida, - sav otežani rad na izvedbi profilacije, zaštita izvedenog dijela obrade pročelja, - sav potrebni horizontalni i vertikalni transport, kao i transport do gradilišta, primjena svih mjera zaštite na radu, - sve društvene obaveze. Popis normativa za materijale koji se treba pridržavati: HRN B.C1. 030, B.C8.030. — građevinski gips - HRN B.CI. 020, B.C8.042. — građevinsko vapno HRN B.C8.015, 022-026. cement - HRN B.C8.011. portland cement - HRN B.C8.030. — pijesak - HRN U.M2.010., U.M2.012. mortovi HRN U.F2.010. — tehnički normativi za izvođenje fasaderskih radova.
IV/1 | Aluminijska stolarija sa roletama; Nabava materijala, izrada i postava ALU fasadnih stavaka, prema dolje navedenoj specifikaciji. Stavke izvesti od ALU profila debljine 70 mm. Ostakljenje dvoslojno 6+20ar+4=30 mm s low-e premazom. Ug ostakljenja ≤1,1 W/m2K. Ug komplet ≤1,6 W/m2K. Komplet s toplinski izolranom kutijom presjeka 20/20 cm i vanjskim aluminijskim roletama. Sve komplet plastificirano u tonu RAL 9003 (Signalweiss). U cijenu uključiti vanjske i unutrašnje klupčice, poluolive i protuprovalne kvake. Izrada u svemu prema izmjeri na licu mjesta i shemama. Obračun po komadu.
IV/1/1 | ST VV1 /vrata s prozorom ukupne dimenzije 335/280 cm | kom | 1 |  | 0
IV/1/2 | ST UV2 / unutrašnja lijeva vrata / svijetli otvor 90/210 cm, građevinski otvor 100/280 cm, debljina zida 30.0 cm | kom | 1 |  | 0
IV | ALU FASADNA STOLARIJA UKUPNO |  |  |  | 0
V | PODOPOLAGAČKI RADOVI: | Jedinica mjere | Količina | Jedinična cijena (€) | Ukupno (€)
OPĆI UVJETI: - Pri izvođenju podopolagačkih radova moraju se u potpunosti primjenjivati postojeći propisi - Pravilnik o zaštiti na radu u građevinarstvu, - Građevinske norme i HTZ propisi. - Jediničnom cijenom obuhvaćeno je: -sav rad i materijal -svi transporti i prijevozi -sva potrebna priručna sredstva za izvođenje radova -sva podupiranja i razupiranja ako su potrebna -zaštitne mjere kod eventualne pojave vode -održavanje čistoće na vanjskim putevima kroz koje prolazi transport materijala sa i na gradilište - Prije davanja ponude vidjeti na licu mjesta.
- Prije davanja ponude te prije svake faze izvođenja radova obavezno je detaljno proučiti projektnu dokumentaciju (tekstualni i grafički dio) te se konzultirati s projektantom.
V/1 | Dobava i ugradnja linoleum poda i sokla Dobava i ugradnja linoleum podne obloge komplet sa soklom, debljine 3mm, na prethodno pripremljenu, ravnu i čistu podlogu (Zidarski radovi / ST.III/5). U cijenu je uključeno rezanje i prilagodba linoleuma, lijepljenje odgovarajućim ljepilom, obrada rubova i spojeva, ugradnja završnih letvica / profila gdje je potrebno, te sav potreban rad, alat i pripadajući pomoćni radovi. Obračun po m2 poda i m' sokla
V/1/1 | linoleum pod | m2 | 53.5 |  | 0
V/1/2 | linoleum sokl | m' | 56 |  | 0
V | PODOPOLAGAČKI RADOVI UKUPNO: |  |  |  | 0
VI | KERAMIČARSKI RADOVI : | Jedinica mjere | Količina | Jedinična cijena (€) | Ukupno (€)
OPĆI UVJETI: - Pri izvođenju keramičarskih radova moraju se u potpunosti primjenjivati postojeći propisi - Pravilnik o zaštiti na radu u građevinarstvu, - Građevinske norme i HTZ propisi. - Jediničnom cijenom obuhvaćeno je: -sav rad i materijal -svi transporti i prijevozi -sva potrebna priručna sredstva za izvođenje radova -sva podupiranja i razupiranja ako su potrebna -zaštitne mjere kod eventualne pojave vode -održavanje čistoće na vanjskim putevima kroz koje prolazi transport materijala sa i na gradilište - Prije davanja ponude vidjeti na licu mjesta.
Izrada podnih i zidnih obloga keramičkim pločicama. Obloge se postavljaju na predhodno izrađenu podlogu koja je čvrsta i ravna. U sve otvorene kuteve se ugrađuje tipski alu L-profil za ker. pločice (ne zaobljeni!!!). Posebno se daje cijena za dobavu pločica i sokla, a posebno za ugradnju s uključenim veznim materijalom, masom za fugiranje i kutnim profilima. U cijeni svakog rada uključena sva potrebna sredstva za rad, režijski troškovi najma alata i prijevoznih sredstava, radne skele, sredstva za osiguranje ljudi, radnih sredstava i samog gradilišta. Za sve nepredviđene troškove koji mogu nastupiti, a izvan su opisanih troškova uključenih u cijenu radova, izvođač prije stvaranja troška mora tražiti odobrenje nadzora ili investitora. Izuzetak su situacije koje zahtijevaju neodložnu radnju s nepredviđenim troškovima, a bez koje bi se na gradilištu mogle dogoditi veće štete ili dodatni nepredviđeni veći troškovi. Na svim "unutarnjim" kutevima predvidjeti silikoniranje spojeva (silikon u boji mase za fugiranje). Količine svih keramičkih pločica su stvarne. U dobavi pločica uračunato je 25% viška za montažni otpad te za rezervu.
SVE PLOČICE GRES, vrste prema naknadnom odabiru projektanta, do maksimalne cijene : - pločice CREMA, cijena maksimalno 40,0 € za sve zidne pločice u interijeru - pločice GRES, R11, do maksimalno 50,0 € za sve podne pločice u interijeru.
- Prije davanja ponude te prije svake faze izvođenja radova obavezno je detaljno proučiti projektnu dokumentaciju (tekstualni i grafički dio) te se konzultirati s projektantom.
VI/1 | Podna keramika - interijer; Dobava i polaganje podnih protukliznih keramičkih pločica i sokla na podove prizemlja. Pločice formata 30/30cm postaviti na prethodno pripremljenu podlogu. Dimenzije, boja i sheme polaganja prema naknadnoj izvedbenoj razradi. Sokl visine 10,0 cm. Pločice kategorije cijene do max 30€/m2 (PDV uključen). Polaganje fuga na fugu, punoplošnim ljepljenjem fleksibilnim cementnim ljepilom razreda C2TE. Fugirati cementnom brzovezujućom brzosušećom fugirnom mason za fuge širine 2-20mm. Fugirna masa vodoodbojna te s primjenjenom tehnologijom protiv bakterija i plijesni. Klasa fugirne mase CG2. Brtvljenje dilatacijskih spojeva pomoću silikonske mase bez otapala, na osnovi acetatnog zamreženja. Boje masa za fugiranje i brtvljenje prema naknadnom odabiru projektanta. U cijenu uključiti sve troškove rezanja, brušenja i pripasivanja pločica te sve troškove materijala, rada i transporta. Obračun po m2 podne obloge i m' sokla.
VI/1/1 | podna keramika / postava | m2 | 55.25 |  | 0
VI/1/2 | podna keramika / dobava | m2 | 69.0625 |  | 0
VI/1/3 | sokl / postava | m' | 66.375 |  | 0
VI/1/4 | sokl / dobava | m' | 82.9688 |  | 0
VI | KERAMIČARSKI RADOVI UKUPNO : |  |  |  | 0
VII | SOBOSLIKARSKO-LIČILAČKI RADOVI | Jedinica mjere | Količina | Jedinična cijena (€) | Ukupno (€)
OPĆI UVJETI Sav upotrebljeni materijal kao i finalni proizvod moraju odgovarati važećim tehničkim propisima i normama. Popis propisa i normi kojih se treba pridržavati: pravilnik o zaštiti na radu u građevinarstvu, - pravilnik o tehničkim mjerama i uvjetima za zaršne radove u građevinarstvu, - HRN U.F2.013. tehnički uvjeti za izvođenje soboslikarskih radova, - HRN U.F2.012. — tehnički uvjeti za izvodenje ličilačkih radova, - HRN B.C1.030. — gips neutralan i čist, - HRN H.K2.015. — kalijev sapun, - HRN B.C1.020. hidratizirano vapno - HRN H.C5.020. firnis lanenog ulja - HRN H.C1.034. cinkov kromat - HRN H.C1.002. — uljene boje i lakovi Svi radovi moraju se izvesti po izabranom uzorku i tonu, koje je ličilac dužan izvesti prije početka radova od materijala od kojeg će se radovi izvesti, a u svemu prema uputama proizvodača. Na tako izvedene uzorke izvoditelj mora ishodovati suglasnost nadzornog inžinjera investitora, pa tek onda započeti sa izvođenjem radova. Ukoliko se bojenje pročelja izvodi preko potpuno nove žbuke, tj. homogene površine, upotrijebiti će se silikatni premaz sa svim potrebnim predradnjama u skladu s uputstvom proizvodača, kao što je impregniranje površine pročelja. Ukoliko se bojenje pročelja izvodi preko žbuke koja je samo djelomično sanirana tj. površina nije homogena već se sastoji iz dijelova stare i nove žbuke, upotrijebiti će se također silikatni premaz, ali tako da se prethodno nanese temeljni sloj koji će izjednačiti strukturu, upojnost i kemijsku reakciju podloge. Bojenje mora biti kvalitetno i dobro izvedeno. Na obojenim površinama ne smije biti mrlja, površine moraju biti jednolične i čiste i ne smiju se Ijuštiti. Kit za ispunjenje udubina i pukotina mora biti srodnog sastava podlozi i boji. Ličenje bravarskih dijelova izvodi se nakon čišćenja rđe, premazom temeljne boje i potom liči vanjskom bojom za željezo u dva sloja. Ličenje stolarije izvodi se nakon skidanja starog naliča otapalima ili paljenjem. Potom je potrebno stolariju obrusiti, natopiti firnisom, kitati te ponovo brusiti. Na tako pripremljenu podlogu nanosi se dvostruki nalič te lakira lakom otpornim na atmosferilije. Izbor tona, vrši se prema postojećem, a u suglasnosti s nadzornim inženjerom.
Jedinična cijena obuhvaća sav rad, materijal, sve troškove nabave i dopreme, skidanje i ponovnu postavu vanjske stolarije (vratna i prozorska krila), izradu uzoraka i sva čišćenja po završetku radova. Prije početka radova izvodač mora ustanoviti kvalitetu podloge za izvođenje soboslikarskih i ličilačkih radova i ako ona nije pogodna za taj rad mora o torne pismeno obavijestiti svog naručioca radova, kako bi se na vrijeme mogla podloga popraviti i prirediti za soboslikarsko ličilačke radove. Kasnije pozivanje i opravdanje da kvaliteta nije dobra radi loše podloge neće se uzimati u obzir.
VII/1 | Bojanje starih ožbukanih zidova u 2 premaza; Soboslikarsko ličilačka obrada starih ožbukanih zidova u interijeru, disperzivnom bojom u 2 premaza, u bijelom tonu. U cijenu uključiti dvokratno gletanje odgovarajućim kitom do potrebne glatkoće, bandažiranje i obradu svih spojeva te sve potrebne pripremne radnje. Obračun po m2. | m2 | 250 |  | 0
VII/2 | Bojanje novih ožbukanih zidova i špaleta u 3 premaza; Soboslikarsko ličilačka obrada novih ožbukanih zidova i špaleta u interijeru, disperzivnom bojom u 2 premaza, u bijelom tonu. U cijenu uključiti dvokratno gletanje odgovarajućim kitom do potrebne glatkoće, bandažiranje i obradu svih spojeva te sve potrebne pripremne radnje. Obračun po m2.
VII/2/1 | zidovi | m2 | 46.025 |  | 0
VII/2/2 | špalete širine 25 cm | m' | 11.2 |  | 0
VII/3 | Bojanje ožbukanih stropova u 2 premaza; Soboslikarsko ličilačka obrada ožbukanih stropova u interijeru, disperzivnom bojom u 2 premaza, u bijelom tonu. U cijenu uključiti dvokratno gletanje odgovarajućim kitom do potrebne glatkoće, bandažiranje i obradu svih spojeva te sve potrebne pripremne radnje. Obračun po m2. | m2 | 127 |  | 0
VII | SOBOSLIKARSKO-LIČILAČKI RADOVI UKUPNO |  |  |  | 0
VIII | STOLARSKI RADOVI | Jedinica mjere | Količina | Jedinična cijena (€) | Ukupno (€)
OPĆI UVJETI: - Pri izvođenju radova na stolarskim radovima moraju se u potpunosti primjenjivati postojeći propisi - Pravilnik o zaštiti na radu u građevinarstvu, - Građevinske norme i HTZ propisi. - Jediničnom cijenom obuhvaćeno je: -sav rad i materijal -svi transporti i prijevozi -sva potrebna priručna sredstva za izvođenje radova -sva podupiranja i razupiranja ako su potrebna -zaštitne mjere kod eventualne pojave vode -održavanje čistoće na vanjskim putevima kroz koje prolazi transport materijala sa i na gradilište - Prije davanja ponude vidjeti na licu mjesta.
- Prije davanja ponude te prije svake faze izvođenja radova obavezno je detaljno proučiti projektnu dokumentaciju (tekstualni i grafički dio) te se konzultirati s projektantom. Stolarski radovi moraju se izvesti solidno i stručno prema važećim propisima i pravilima struke. Jedinična cijena uključuje izradu i ugradbu, slijepe štokove, unutarnju i vanjsku klupčicu, sav okov, brtve, pribor za otvaranje i sve transporte. Na vratno krilo ugraditi sustav za samozatvaranje ,cilindričnu bravu i metalne kvake sa štitnicima, a kod dvokrilnih vrata mehanizam za fiksiranje drugog krila. Obračun po komadu.
Kalkulaciju izraditi za sve materijale do maksimalne cijene : - oplemenjena iverica DEKORI A i B, cijena maksimalno 30,0 €/m2 za ploču debljine 18 mm - radna ploča DEKOR A, cijena do maksimalno 45€/m' za ploču debljine 38 mm, širine 600 mm - ručkice kromirane, duljine 100 mm, cijena do maksimalno 2.6 €/kom
VIII/1 | Prodajni pult; Nabava materijala, izrada, doprema i ugradnja prodajnog pulta L oblika, maksimalnih tlocrtnih dimenzija 40/150/326 cm. Pult izvesti od radne ploče DEKORA A, d=38mm, oslonjene na ukupno 6 konzolnih nosača. Konzolni aluminijski nosači od plastificirani u bijelom tonu. U cijenu uključiti izmjeru na licu mjesta, sav rad i osnovni te pričvrsni materijal na izradi, dopremi i ugradbi pulta do potpune gotovosti i fumkcionalnosti stavke. Obračun po komadu. | kom | 1 |  | 0
VIII/2 | Ploča radnog stola za tri radna mjesta (prostor prodaje) Nabava materijala, izrada, doprema i ugradnja ploče radnog stola ukupnih tlocrtnih dimenzija 360x80 cm, debljine 3,8cm. Ploču radnog stola izvesti od radne ploče DEKORA A, d=38mm te osloniti na ladičare iz ST. XIII/3. U stolu izvesti otvore za provlačenje kablova dim. 7,5x7,5cm, u svemu prema detaljima izvedbenog projekta. U cijenu uključiti izmjeru na licu mjesta, sav rad i osnovni te pričvrsni materijal na izradi, dopremi i ugradnji, do potpune gotovosti i funkcionalnosti stavke. Obračun po komadu. | kom | 1 |  | 0
Redni broj | O P I S S T A V K E | Jedinica mjere | Količina | Jedinična cijena (€) | Ukupno (€)
VIII/3 | Ladičar s prostorom za računalo (prostor prodaje, primopredaja i ured) Nabava materijala, izrada, doprema i ugradnja ladičara s prostorom za računalo, maksimalnih tlocrtnih dimenzija 45.0/60.0 cm, visine 68.0 cm. Ladičar izvesti od oplemenjene iverice DEKORA B, d=25mm, kantirano istovjetnim ABS-om, komplet s ladicom opremljenom bravicom. Ladičar se na pod oslanja putem tipskih plastičnih nožica (min. 4 komada po ladičaru). Sa gornje strane se vijčano povezuje s pločom radnog stola, u svemu prema detaljima izvedbenog projekta. U cijenu uključiti 1 ručkicu, izmjeru na licu mjesta, sav rad i osnovni te pričvrsni materijal na izradi, dopremi i ugradnji, do potpune gotovosti i funkcionalnosti stavke. Obračun po komadu. | kom | 9 |  | 0
VIII/4 | Radni stol (primopredaja i nadzornici) Nabava materijala, izrada, doprema i montaža radnog stola, maksimalnih tlocrtnih dimenzija 70.0/140.0 cm, visine 72.0 cm. Radni stol izraditi od od radne ploče DEKORA A, debljine 38 mm i dvije tipske noge plastificirane u bijelom tonu. Oslanjanje radnog stola s druge strane izvesti na ladičar iz ST. XIII/3. U cijenu uključiti izmjeru na licu mjesta, sav rad i osnovni te pričvrsni materijal na izradi, dopremi i ugradnji, do potpune gotovosti i funkcionalnosti stavke. Obračun po komadu. | kom | 6 |  | 0
VIII/5 | Čajna kuhinja Pažljiva demontaža, zaštita, deponiranje na gradilištu za vrijeme trajanja adaptacije te ponovna montaža ČAJNE KUHINJE, maksimalnih tlocrtnih dimenzija 60/214 cm, maksimalne visine 210 cm. Čajna kuhinja se zadržava u cijelosti. Demontažu i ponovnu montažu potrebno je izvršiti radi zamjene završne podne obloge i korekcija pregradnih zidova u predmetnoj zoni. U cijenu uključiti sav rad i osnovni te pričvrsni materijal na izradi, dopremi i ugradnji, do potpune gotovosti i funkcionalnosti stavke. Obračun po kompletu. | komplet | 1 |  | 0
Redni broj | O P I S S T A V K E | Jedinica mjere | Količina | Jedinična cijena (€) | Ukupno (€)
VIII/6 | Uredski ormar dim. 75x40x200cm Nabava materijala, izrada, doprema i montaža, uradskog dvokrilnog ormara, tlocrtnih dimenzija 75x40 cm, visine 200cm. Korpuse uredskih ormara izvesti od oplemenjene iverice u bijelom tonu, d=25 mm, kantirano istovjetnim ABS-om. Fronte ormara izvesti od oplemenjene iverice dekora TIP B, d=18mm, kantirano istovjetnim ABS-om. Ormar osloniti na tipske okrugle nogare promjera 50mm visine 100mm te sakriti soklom u istovjetnom dekoru. Unutar ormara izvesti pet podesivih polica od bijelog iverala. oplem. U cijenu uključiti 2 kom ručkica, izmjeru na licu mjesta, sav rad i osnovni te pričvrsni materijal na izradi, dopremi i ugradnji, do potpune gotovosti i funkcionalnosti stavke. Obračun po komadu. | kom | 13 |  | 0
VIII/7 | Uredski ormar dim. 75x40x90cm Nabava materijala, izrada, doprema i montaža, uradskog dvokrilnog ormara, tlocrtnih dimenzija 75x40 cm, visine 90cm. Korpuse uredskih ormara izvesti od oplemenjene iverice u bijelom tonu, d=25 mm, kantirano istovjetnim ABS-om. Fronte ormara izvesti od oplemenjene iverice dekora TIP B, d=18mm, kantirano istovjetnim ABS-om. Ormar osloniti na tipske okrugle nogare promjera 50mm visine 100mm te sakriti soklom u istovjetnom dekoru. Unutar ormara izvesti tri podesive polica od bijelog iverala. oplem. U cijenu uključiti 2 kom ručkica, izmjeru na licu mjesta, sav rad i osnovni te pričvrsni materijal na izradi, dopremi i ugradnji, do potpune gotovosti i funkcionalnosti stavke. Obračun po komadu. | kom | 4 |  | 0
VIII | STOLARSKI RADOVI UKUPNO |  |  |  | 0
IX | OPREMANJE | Jedinica mjere | Količina | Jedinična cijena (€) | Ukupno (€)
OPĆI UVJETI: - Pri izvođenju radova na opremanju moraju se u potpunosti primjenjivati postojeći propisi - Pravilnik o zaštiti na radu u građevinarstvu, - Građevinske norme i HTZ propisi. - Jediničnom cijenom obuhvaćeno je: -sav rad i materijal -svi transporti i prijevozi -sva potrebna priručna sredstva za izvođenje radova -sva podupiranja i razupiranja ako su potrebna -zaštitne mjere kod eventualne pojave vode -održavanje čistoće na vanjskim putevima kroz koje prolazi transport materijala sa i na gradilište - Prije davanja ponude vidjeti na licu mjesta.
- Prije davanja ponude te prije svake faze izvođenja radova obavezno je detaljno proučiti projektnu dokumentaciju (tekstualni i grafički dio) te se konzultirati s projektantom. NAPOMENA: Nabava, doprema I montaža opreme.
IX/1 | Uredska stolica Nabava i doprema uredske stolice podesive po visini, ergonomskim sjedalom i naslonom, rukohvatima podesivim po visini, plinskim podizačem i plastičnom bazom. Stolica mora biti nosivosti min. 110kg. Visina sjedišta promjenjiva u rasponu minimalno 12cm, širina sjedišta minimalno 50cm. Obračun po komadu montirane stolice. | kom | 9 |  | 0
IX/2 | Konferencijske stolice; Nabava i doprema konferencijske stolice s ergonomskim sjedalom i naslonom. Stolica mora biti nosivosti min. 110kg. Širina sjedišta minimalno 50cm. Obračun po komadu montirane stolice. | kom | 2 |  | 0
IX/3 | Konferencijski stolić; Nabava i doprema konferencijskog stolića promjera cca 50 cm, visine 50.0 cm. Obračun po komadu. | kom | 1 |  | 0
IX/4 | Sef / kasa Nabava, doprema i postavljanje propadajuće kase, dimenzija 1400x650x550mm, težine 630kg. Zaključavanje ključem sa bravom, gornji dio (ladica) a donji dio s elektronskom bravom. Obračun po komadu. | kom | 1 |  | 0
IX/5 | Sigurnosni ormar. Nabava, doprema i postavljanje sigurnosnih ormara, dimenzija 1900x1000x500mm. Sigurnosni ormar za čuvanje važne dokumentacije od kvalitetnog čeličnog lima debljine 1,25-2mm, sa četiri podesive, ojačane police nosivosti min. 100kg. Boja RAL 7035 (siva). Zaključavanje pomoću certihiciranog mehaničkog trostranog mehanizma. | kom | 1 |  | 0
IX/6 | Garderobni ormar Dobava garderobnih ormarića namijenjenih za pohranu osobnih stvari. Ormarići izrađeni od čeličnog lima, s ventilacijskim otvorima. Svaki ormarić opremljen vratima s bravom (cilindrična brava ili lokot), unutarnjom policom i vješalicom. Dimenzije ormarića prilagođene namjeni prostora, završna obrada i boja prema izboru investitora. U cijenu uključena isporuka i doprema na lokaciju. Obračun po komadu. | kom | 18 |  | 0
IX | OPREMANJE UKUPNO |  |  |  | 0
| REKAPITULACIJA |  |  |  | Ukupno (€)
I | PRIPREMNI RADOVI, ZEMLJANI RADOVI, RUŠENJA I DEMONTAŽE |  |  |  | 0
III | ZIDARSKI RADOVI |  |  |  | 0
VII | UNUTARNJA STOLARIJA |  |  |  | 0
VII | ALU FASADNA STOLARIJA |  |  |  | 0
IX | PODOPOLAGAČKI RADOVI |  |  |  | 0
X | KERAMIČARSKI RADOVI |  |  |  | 0
XI | SOBOSLIKARSKO-LIČILAČKI RADOVI |  |  |  | 0
XII | STOLARSKI RADOVI |  |  |  | 0
XIII | OPREMANJE |  |  |  | 0
| GRAĐEVINSKO-OBRTNIČKI RADOVI UKUPNO / € |  |  |  | 0

## B - Elektroinstalacije
B | TROŠKOVNIK ELEKTROINSTALACIJA
R.br. | Naziv i opis predmeta nabave | Jedinica mjere | Količina | Jedinična cijena (€) | Ukupno (€)
OPĆA NAPOMENA:
U jediničnu cijenu svake stavke obvezno uključiti mobilizaciju kontejnerskog naselja, opreme i strojeva na gradilište i s gradilišta po završetku svih radova; sve mjere osiguranja prolaznika, radnika i okolnih građevina za vrijeme trajanja radova, svu potrebnu skelu, sva potrebna premještanja postojećih instalacija i dovođenje istih u prvobitno stanje po završetku radova, sve transporte materijala preostalog od rušenja,koeficijente rastresitosti (svi obračuni vrše se u ugrađenom, sraslom i zbijenom stanju) razvrstavanje otpada, deponiranje na gradilišnoj deponiji, utovar i odvoz na gradsku deponiju koju odredi investitor, odnosno sortiranje i deponiranje na mjesto koje odredi investitor za eventualnu ponovnu ugradnju, razvrstavanje i zbrinjavanje otpada s potvrdom ovlaštene tvrtke, sve nabave svih materijala, sve transporte do gradilišta, horizontalne i vertikalne transporte na gradilištu, sav potreban rad, osnovni i pomoćni materijal, pomoćne radnje, razne pripomoći - instalaterima i sl.; izradu radioničke dokumentacije, sva ispitivanja i nabavu atestne dokumentacije na hrvatskom jeziku, izradu dokumentacije izvedenog stanja u dva primjerka i u elektronskoj formi (acad); sva čišćenja u tijeku i nakon završetka radova, a sve do potpune funkcionalne gotovosti svake pojedine stavke i troškovnika u cjelini - ako opisom stavke nije drugačije određeno.
I | PRIPREMNI RADOVI I MATERIJAL | Jedinica mjere | Količina | Jedinična cijena (€) | Ukupno (€)
I/1 | Demontaža postojeće električne instalacije (uključivo i rasvjetna tijela) koje se napuštaju uz odvoz i zbrinjavanje demontirane instalacije na deponij gospodarenja otpadom. | NS | 35 |  | 0
I/2 | Označavanje trase i mjesta montaže te dobava i montaža zavješenjem na strop ili ukručenjem za zid pocinčane kabelske police uključivo sa svim potrebnim probijanjima i bušenjem zidova i stropova uz sav potreban materijal i pribor. U cijenu stavke uključene sve potrebne spojnice (kutne, L i dr.), redukcije i poklopci polica.
I/2/1 | - cinčana kabelska polica PK 100/60 TC kpl. s potrebnim priborom, nosačima | m | 20 |  | 0
I/2/2 | - cinčana kabelska polica PK 50/60 TC kpl. s potrebnim priborom, nosačima | m | 20 |  | 0
I/3 | Dobava i montaža CS cijevi u zidove, stropove, pod žbuku i u gipsane zidove radi provlačenja raznih kabela sa sitnim, spojnim i pomočnim materijalom uključivo sa svim potrebnim razvodnim i prolaznim kutijama, razbijanjem, slicanjem, dubljenjem zida i potrebnim bušenjima (cijevi su za elektroenergetske i elektroničke instalacije)
I/3/1 | - tip CS 16 samogasiva | m | 155 |  | 0
I/3/2 | - tip CS 20 samogasiva | m | 265 |  | 0
I/3/3 | - tip CS 25 samogasiva | m | 315 |  | 0
I/3/4 | - tip CS 40 samogasiva | m | 75 |  | 0
I/3/5 | - tip CS 50 samogasiva | m | 35 |  | 0
I/4 | Dobava i montaža PNT cijevi i kvadratnih kanalica raznih presjeka i promjera, komplet s konzolicama za nošenje, lukovima, sitnim, spojnim i pomočnim materijalom | m | 80 |  | 0
I/5 | Izrada protupožarnog prolaza kabela kroz zidove na granici požarnih sektora od protupožarnih pregrada F90 od ovlaštene tvrtke, stavljanje naljepnice pored prolaza, te izrada elaborata brtvljenja, komplet | kom | 5 |  | 0
I | PRIPREMNI RADOVI I MATERIJAL UKUPNO |  |  |  | 0
II | RAZDJELNICI | Jedinica mjere | Količina | Jedinična cijena (€) | Ukupno (€)
II/1 | Odspajanje i demontaža postojeće sklopne opreme koja se napušta unutar postojećeg ormara R1 sa svim kabelima i elementima spojenima na ormar (strujni krugovi rasvjete i utičnica) uz zadržavanje priključnog kabela i kabel strujnih krugova koji se zadržavaju. | komplet | 1 |  | 0
II/2 | Dobava, montaža i spajanje unutar postojećeg razdjelnika R1 slijedeće opreme:
II/2/1 | minijaturni automatski prekidač, 6A, B karakteristike, 1-polni, 10 kA, kao tip PL7-B6/1, proizvod "EATON" | kom | 2
II/2/2 | minijaturni automatski prekidač, 10A, B karakteristike, 1-polni, 10 kA, kao tip PL7-B10/1, proizvod "EATON" | kom | 1
II/2/3 | minijaturni automatski prekidač, 16A, B karakteristike, 1-polni, 10 kA, kao tip PL7-B16/1, proizvod "EATON" | kom | 8
II/2/4 | minijaturni automatski prekidač, 40A, B karakteristike, 3-polni, 10 kA, kao tip PL7-B40/3, proizvod "EATON" | kom | 2
II/2/5 | minijaturni automatski prekidač, 10A, C karakteristike, 1-polni, 10 kA, kao tip PL7-C10/1, proizvod "EATON" | kom | 3
II/2/6 | minijaturni automatski prekidač, 16A, C karakteristike, 1-polni, 10 kA, kao tip PL7-C16/1, proizvod "EATON" | kom | 0
II/2/7 | diferencijalna zaštitna sklopka, 4-polna, 40/0,03A, 10kA, klasa AC, kao tip PF7-40/4/003, proizvod "EATON" | kom | 2
II/2/8 | instalacijski sklopnik 25A, 230V AC, 2NO | kom | 1
II/2/9 | luksomat s vanjskim senzorom, 1NO | kom | 1
II/2/10 | grebenasta sklopka, 1-0-2, 20A, 1-polna | kom | 1
II/2/11 | sva potrebna montažna i spojna oprema potrebna za ugradnju specificirane opreme u ormare xEnergy Light, viličaste sabirnice, redne stezaljke, sabirnice nule i zemlje, spojni vodovi, natpisne pločice, te ostali potrebni sitni spojni i montažni materijal i pribor. | komplet | 1 |  | 0
II/3 | Dobava, montaža i spajanje unutar postojećeg razdjelnika Rups slijedeće opreme:
II/3/1 | minijaturni automatski prekidač, 16A, B karakteristike, 1-polni, 10 kA, kao tip PL7-B16/1, proizvod "EATON" | kom | 3 |  | 0
II | RAZDJELNICI UKUPNO |  |  |  | 0
III | ELEKTROENERGETSKE INSTALACIJE | Jedinica mjere | Količina | Jedinična cijena (€) | Ukupno (€)
III/1 | Označavanje trase i mjesta montaže te dobava i montaža cijevi i kabela u predhodno izrađene utore u zidu, montirane PK police, kroz predhodno položene cijevi u zidovima i podu, kroz PNT cijevi (kanalica), uključivo s dubljenjem i žljebljenjem te potrebnim instalacijskim i razvodnim kutijama (nadžbuknim i podžbuknim) i sa svim potrebnim spojnim materijalom i priborom, te izvedbom svih potrebnih spojeva, ispitivanjem i puštanjem u rad niže navedenih vodova, kabela i pribora:
III/1/1 | - NHXMH 2x1,5 | m | 35 |  | 0
III/1/2 | - NHXMH-J 3x1,5 | m | 238 |  | 0
III/1/3 | - NHXMH-J 4x1,5 | m | 45 |  | 0
III/1/4 | - NHXMH-J 5x1,5 | m | 35 |  | 0
III/1/5 | - NHXMH-J 3x2,5 | m | 275 |  | 0
III/1/6 | - NHXMH-J 5x2,5 | m | 25 |  | 0
III/1/7 | - (N)HXH FE 180/E30 2x1,5 | m | 25 |  | 0
III/1/8 | - (N)HXH FE 180/E90 3x1,5 | m | 25 |  | 0
III/1/9 | - H07RN-F 3x2,5 | m | 35 |  | 0
III/1/10 | - H07RN-F 5x2,5 | m | 20 |  | 0
III/2 | Dobava, podžbukna montaža i spajanje isključnog tipkala jPR komplet sa ugradnom kutijom | kom | 0 |  | 0
III/3 | Dobava, podžbukna montaža i spajanje sklopke isključne 10A, komplet sa ugradnom kutijom i okvirom | kom | 2 |  | 0
III/4 | Dobava, podžbukna montaža i spajanje sklopke izmjenične 10A, komplet sa ugradnom kutijom i okvirom | kom | 0 |  | 0
III/5 | Dobava, podžbukna montaža i spajanje sklopke serijske 10A, komplet sa ugradnom kutijom i okvirom | kom | 3 |  | 0
III/6 | Dobava, montaža i spajanje senzora pokreta/prisutnosti 180°, komplet | kom | 0 |  | 0
III/7 | Dobava, montaža i spajanje senzora pokreta/prisutnosti 360°, komplet | kom | 0 |  | 0
III/8 | Dobava, podžbukna montaža i spajanje p/ž utičnice 250V, 16A, 2P+E komplet s ugradnom kutijom i okvirom | kom | 12 |  | 0
III/9 | Dobava, podžbukna montaža i spajanje utičnice s zaštitinim poklopcem 250V, 16A, 2P+E komplet s ugradnom kutijom i okvirom | kom | 0 |  | 0
III/10 | Dobava, podžbukna montaža i spajanje utičnice dvostruke 250V, 16A, komplet s ugradnom kutijom i okvirom | kom | 7 |  | 0
III/11 | Dobava, podžbukna montaža i spajanje utičnice dvostruke s zaštitnim poklopcem 250V, 16A, komplet s ugradnom kutijom i okvirom | kom | 1 |  | 0
III/12 | Dobava, podžbukna montaža i spajanje kutije za izjednačenje potencijala u toaletima, komplet sa povezivanjem svih metalnih masa kao cjevovoda, odvoda, pocinčanih kabelskih polica itd., komplet sa sitnim, spojnim i pomočnim materijalom (vodovi obračunati u ostalim stavkama troškovnika), komplet | kom | 0 |  | 0
III/13 | Dobava, montaža i spjanje SOS kompleta invalid WC-a
III/13/1 | SOS centrala, komplet s ugradnom kutijom | kom | 0
III/13/2 | pozivno tipkalo, komplet s ugradnom kutijom | kom | 0
III/13/3 | razrješno tipkalo, komplet s ugradnom kutijom | kom | 0
III/13/4 | signalna svjetiljka | kom | 0
III/13/5 |  | komplet | 0 |  | 0
III/14 | Izrada spoja uređaja i opreme na ostavljene izvode nakon svih radova uz uporabu potrebanog spojnog materijala i pribor.
III/14/1 | - jednofazni izvod | kom | 5 |  | 0
III/14/2 | - trofazni izvod | kom | 0 |  | 0
III | ELEKTROENERGETSKE INSTALACIJE UKUPNO |  |  |  | 0
IV | RASVJETA | Jedinica mjere | Količina | Jedinična cijena (€) | Ukupno (€)
NAPOMENA: U svaku stavku rasvjete potrebno je predvidjeti dobavu, montažu, spajanje i funkcionalno ispitivanje. U cijenu uračunati sitni montažni materijal, izvori svjetlosti te odgovarajući atesti. Na sve svjetiljke i opremu ponuđač mora dati jamstvo u roku od najmanje 7 godina. U slučaju dobave svjetiljki drugih proizvođača, one moraju zadovoljavati tehničke karakteristike predloženih svjetiljki, a u slučaju različitih karakteristika ili oblika potrebno je konzultirati projektanta, a odabir potvrditi svjetlotehničkim proračunom.
Opća rasvjeta
Sve svjetiljke moraju biti proizvedene sukladno zahtjevima standarda proizvodnje HRN EN 60598:2009 - CEI 34.21 ili jednakovrijedno. Servis svjetiljki omogućen bez specijaliziranog alata. Sve svjetiljke moraju imati LED izvor, ZHAGA kompatibilan, konzistencije boje (SDMC)≤3. Odziv boje LED izvora (Ra) ≥90. Najveći presjek kabela 2.5mm2, napajane sa mrežnog priključka 220-240V 50-60Hz. Svjetiljke trebaju zadovoljavati granice i metode mjerenja značajka radio smetnji električnih rasvjetnih uređaja prema HRN EN 55015:20137A1:2015 ili jednakovrijedno, svjetlotehničke zahtjeve prema standardu HRN EN 12464-1:2012 ili jednakovrijedno, imati ENEC certifikat, te zadovoljavati opće zahtjeve prema HRN EN 60598-1:2009 ili jednakovrijedno. Prema standardu IEC/EN62471:2008 ili jednakovrijedno svjetiljke su klasificirane u grupu fotobiološkog zračenja RG0 (izuzeta od rizika).; Vijek trajanja izvora: Ne manje od 50.000h, L90B10, svjetiljka testirana na ambijentalnoj temperaturi 25°C Vijek trajanja izvora dokazan TM21 izvješćem. Jamstvo na sve svjetiljke opće rasvjete: ne manje od 7 godina. Svi proizvodi moraju biti razvijeni i proizvedeni unutar EN ISO 9001:2015 ili jednakovrijedno certificirane tvornice.
Sigurnosna rasvjeta
Sve svjetiljke i dijelovi centralnog sustava moraju biti proizvedeni sukladno zahtjevima standarda proizvodnje HRN EN 60598:2009 - CEI 34.21 ili jednakovrijedno, HRN EN 62384:2008 ili jednakovrijedno, HRN EN 50172:2008 ili jednakovrijedno. Svjetiljke moraju biti u skladu sa HRN EN 60598-1 ili jednakovrijedno, HRN EN 60598-2-22 ili jednakovrijedno, HRN EN 1838 ili jednakovrijedno, HRN EN 50171 ili jednakovrijedno standardima. Vijek trajanja izvora: Ne manje od 50.000h. Jamstvo na svjetiljke i centralni baterijski sustav: ne manje od 2 godine. Svi proizvodi moraju biti razvijeni i proizvedeni unutar EN ISO 9001:2015 ili jednakovrijedno certificirane tvornice.
IV/1 | Dobava, montaža i spajanje stropne ugradne, direktne svjetiljke, izrađene od dekapiranog čelika, elektrostatski plastificiranog s mikroprizmatičnom difuznom PMMA optikom (DPR). Na predspojnoj napravi svjetiljke moguće je podešavanje jačine struje. Izvor: PCB LED moduli velikog svjetlosnog toka, SMD LED srednje snage, SDMC≤3 Temperatura boje svjetla (od - do) (CCT), odziv boje (RA): 3950 - 4050 K, (±100K), Ra>90 Predspojna sprava: strujno upravljiva, konstantnog izlaza (FO), smještena u izdvojenom kućištu Okvirne dimenzije svjetiljke: L 595 mm, W 595 mm, H 30 mm Okvirne dimenzije ugradnje: L 585 mm, W 585 mm, H 80 mm Ukupni svjetlosni tok (φ - min): 4200 lm Ukupna snaga (P - max): 31 W Efikasnost svjetiljke (LEF - min): 135 lm/W Iskoristivost (LOR - min): 100 % Blještanje (UGR - max): 19 IP zaštita (min): 54 Jamstvo na proizvod: Ne manje od 7 godina. Tip kao: 106 PL 6060BL DPR 4200 lm 31W 900mA 35V 940 595x595mm IP54 white | kom | 15 |  | 0
IV/2 | Dobava, montaža i spajanje stropne ugradne, direktne svjetiljke, izrađene od dekapiranog čelika, elektrostatski plastificiranog s mikroprizmatičnom difuznom PMMA optikom (DPR). Na predspojnoj napravi svjetiljke moguće je podešavanje jačine struje. Izvor: PCB LED moduli velikog svjetlosnog toka, SMD LED srednje snage, SDMC≤3 Temperatura boje svjetla (od - do) (CCT), odziv boje (RA): 3950 - 4050 K, (±100K), Ra>90 Predspojna sprava: strujno upravljiva, konstantnog izlaza (FO), smještena u izdvojenom kućištu Okvirne dimenzije svjetiljke: L 595 mm, W 595 mm, H 30 mm Okvirne dimenzije ugradnje: L 585 mm, W 585 mm, H 80 mm Ukupni svjetlosni tok (φ - min): 2100 lm Ukupna snaga (P - max): 15 W Efikasnost svjetiljke (LEF - min): 140 lm/W Iskoristivost (LOR - min): 100 % Blještanje (UGR - max): 19 IP zaštita (min): 54 Jamstvo na proizvod: Ne manje od 7 godina. Tip kao: 106 PL 6060BL DPR 2100 lm 15W 450mA 35V 940 595x595mm IP54 white | kom | 6 |  | 0
R.br. | Naziv i opis predmeta nabave | Jedinica mjere | Količina | Jedinična cijena (€) | Ukupno (€)
IV/3 | P1 Dobava, montaža i spajanje stropnog nadgradnog rasvjetnog tijela protupanične rasvjete sa piktogramom smjer ''izlaz dolje'', IP zaštite 65, kućišta izrađenog od bijelog polikarbonata s transparentnim polikarbonatnim pokrovom i pleksiglasom, svjetiljka se koristi za označavanje smjera evakuacije, 220÷240VAC/50÷60Hz napajanje, elektronička predspojna naprava sa vlastitim napajanjem, sa inverterom za nužnu rasvjetu u pripravnom modu rada i hermetički zatvorenom hibridnom (LiFePO4) baterijom autonomije 1h, sa funkcijom autotesta, s elektronskom zaštitom protiv potpunog pražnjenja baterije, 2P+T priključne stezaljke za max. presjek kabela 2.5mm². Udaljenost uočavanja VD 25m. Instalirane max. snage sustava rasvjete 4W. Jamstvo na proizvod: Ne manje od 2 godine. Tip kao: Awex EXIT M 2W LED 340 lm PREMIUM IP65 1h battery ,SA, AT, white color | kom | 3 |  | 0
IV/4 | EM6 Dobava, montaža i spajanje stropne nadgradne svjetiljke protupanične rasvjete, 220÷240VAC/50÷60Hz napajanje, elektronička predspojna naprava sa vlastitim napajanjem, sa inverterom za nužnu rasvjetu u pripravnom modu rada i hermetički zatvorenom hibridnom (LiFePO4) baterijom autonomije 1h, s elektronskom zaštitom protiv potpunog pražnjenja baterije, 2P+T priključne stezaljke za max. presjek kabela 2.5mm². Instalirane max. snage sustava rasvjete 3W. Jamstvo na proizvod: Ne manje od 2 godine. Tip kao: EXIT M 3W 1h battery | kom | 6 |  | 0
IV/5 | VS2 Dobava, montaža i spajanje zidne nadgradne svjetiljke 15W, 3000K, min. IP54 | kom | 2 |  | 0
IV | RASVJETA UKUPNO |  |  |  | 0
V | INSTALACIJA ELEKTRONIČKE TELEKOMUNIKACIJSKE MREŽE | Jedinica mjere | Količina |  | Ukupno (€)
V/1 | Dobava i polaganje u predhodno montirane kabelske police, PNT cijevi, kvadro kanalice i CS cijevi od komunikacijskog ormara do svake utičnice kabela S/FTP cat.6 komplet s krimpanjem na oba kraja, sitnim, spojnim i pomočnim materijalom. Svaki kabel mora na oba kraja imati termoskupljajuću brojčanu oznaku. (cijevi i kabelske police obračunate u stavci 1.3) | m | 338 |  | 0
V/2 | Dobava, montaža i spajanje 2xRJ45 utičnica cat 6 u zidnu modularnu kutiju komplet sa ugradnom kutijom, okvirom sitnim, spojnim i pomočnim materijalom | kom | 6 |  | 0
V/3 | Dobava, montaža i spajanje RJ45 utičnice cat 6 u zidnu modularnu kutiju komplet sa ugradnom kutijom, okvirom sitnim, spojnim i pomočnim materijalom | kom | 3 |  | 0
V/4 | Dobava, montaža i ugradnja u postojeći razvodni komunikacijski ormar niže navedene opreme sa svim spajanjem
| - 19" patch panel s 24 RJ 45 konektora kategorije 6 | kom | 1
| - mrežni switch 24 portni | kom | 1
- sav potreban pričvrsni i spojni pribor, paneli za vođenje kabela, natpisne oznake za opremu, natpisne oznake za kabele, sve komplet krimpano i spojeno, shemirano i pušteno u rad
- NAPOMENA 1 : svu aktivnu opremu dobavlja korisnik
| - NAPOMENA 2 : Prije narudžbe ormara potrebno je dobiti suglasnost informatičkog odjela investitora i odobrenja nadzornog inženjera) | komplet | 1 |  | 0
V/5 | Ispitivanje i mjerenje instalacije elektroničke komunikacijske mreže, te izrada izvještaja/zapisnika o ispitivanju, komplet
|  | komplet | 1 |  | 0
V | INSTALACIJA ELEKTRONIČKE TELEKOMUNIKACIJSKE MREŽE UKUPNO |  |  |  | 0
VI | INSTALACIJA ANTENSKOG SUSTAVA | Jedinica mjere | Količina | Jedinična cijena (€) | Ukupno (€)
VI/1 | Dobava, montaža i spajanje RTV ormarića za smještaj RTV opreme metalnog s vratima i bravicom približnih dimenzija 500x400x100 | kom | 1 |  | 0
VI/2 | Dobava, postava i spajanje antenskog sustava sastavljenog iz slijedećih elemenata:
a) | stup 2m, vruće cinčan | kom | 1
b) | antena UHF | kom | 1
c) | antena VHF (DAB) | kom | 1
d) | antena FM | kom | 1
e) | satelitska antena, nosač za 2 LNB, 2x LNB wide band | kom | 1
f) | sklopka MULTISWITCH dSCR2 (single-cable) - 2 satelita / 6 izlaza tip TERRA SMR s ispravljačem za napajanje | kom | 1
g) | zemaljska stanica kao Johanson | kom | 1
h) | uzemljivač antenskih stanica 2x 4 kom | kom | 1
i) | prenaponska zaštita | kom | 4
j) | konektor F 7,0 mm | kom | 8
k) | razdjelnik 5 - 2400 MHz - 1 / 2 izlaza | kom | 1
l) | razdjelnik 5 - 2400 MHz - 1 / 3 izlaza | kom | 3
m) | sav potreban pribor za montažu | kompl | 1
|  | komplet | 1 |  | 0
VI/3 | Dobava i polaganje po kabelskim policama i kroz cijevi Cu kabela KH21-100D - koax kabel 75 W DIGITAL (cijevi i kabelske police obračunate u stavci 1.3) | m | 105 |  | 0
VI/4 | Dobava, montaža i spajanje RTV utičnica FD6SET - antenska utičnica SAT/TV/FM p/ž uključivo sa ugradnom kutijom, komplet | kom | 1 |  | 0
VI/5 | Ispitivanje, kontrola instalacije, ugađanje pojačala obzirom na potrebnu razinu signala, puštanja u pogon, te izrada ispitnog protokola. | kom | 1 |  | 0
VI | INSTALACIJA ANTENSKOG SUSTAVA UKUPNO |  |  |  | 0
VII | SUSTAV ZAŠTITE OD MUNJE I IZJEDNAČENJA POTENCIJALA | Jedinica mjere | Količina | Jedinična cijena (€) | Ukupno (€)
VII/1 | Provjera ispravnosti postojećeg sustava zaštite od munje te sanacija istog ukoliko se prilikom provjere ukažu nedostaci/oštećenja istog, uz uporabu sveg potrebnog standardnog materijala i pribora sve prema pravilima struke, komplet do potpune funkcionalnosti | komplet | 1 |  | 0
VII/2 | Dobava i polaganje trake FeZn 25x3mm u po fasadi na standardnim nosačima, izrada mjernog spoja na visini 1,5 m, povezivanje na izvod temeljnog uzemljivača i na hvatači sustav uz uporabu sveg potrebnog standardnog materijala i pribora, sve prema pravilima struke, komplet | m | 100 |  | 0
VII/3 | Dobava i polaganje na standardne krovne nosače i nosače za limeni opšav trake FeZn 25x3mm / vodiča Al Ø 8 mm, te povezivanje limene obloge zgrade i svih ostalih metalnih masa na krovu sa sustavom hvataljki, sve prema pravilima struke, komplet. (u cijenu stavke uključeni nosači) | m | 50 |  | 0
VII/4 | Dobava i instalacija loveće palice hvatačeg sustava za zaštitu antenskog sustava koji se sastoji od loveće palice visine 2m, podnožja za palicu i pribora za spoj. Spajanje palice na hvatači sustav, uključivo sa svim potrebnim materijalom, komplet | kom | 1 |  | 0
VII/5 | Izvedba izjednačenja potencijala povezivanjem metalnih dijelova fasade i krova (okvira otvora) i sl. na sustav zaštite od munje uz uporabu potrebnih vodova i pribora, komplet (vodovi uključeni u ostale stavke) | komplet | 1 |  | 0
VII/6 | Dobava, polaganje i spajanje voda u cijevi za povezivanje opreme GHV i ostalih raznih metalnih masa (kabelske police, cjevovodi, EK oprema, okvira metalnih vratiju i sl. na PE sabirnice uz uporabu standardnog pribora.
| - H07V-K 1G6 + CS | m | 185 |  | 0
| - H07V-K 1G16 + CS | m | 58 |  | 0
| - izrada spoja | kom | 15 |  | 0
VII | SUSTAV ZAŠTITE OD MUNJE I IZJEDNAČENJA POTENCIJALA UKUPNO |  |  |  | 0
VIII | VATRODOJAVA | Jedinica mjere | Količina | Jedinična cijena (€) | Ukupno (€)
VIII/1 | Dobava, isporuka, montaža i spajanje adresabilne vatrodojavne centrale s jednom analogno adresabilnom petljom, s mogućnosti spajanja do 128 elemenata po petlji, s intuitivnim 7'' LCD grafičkim zaslonom osjetljivim na dodir. Centrala ima mogućnost prikaza grafičkih mapa na zaslonu. Karakteristike: - 1 petlja - automatska konfiguracija - Ethernet port s TCP/IP protokolom za daljinsku dijagnostiku, održavanje i programiranje - grafički LCD zaslon sukladan normi HRN EN 54 ili jednakovrijednoj - mogućnost prikaza grafičkih mapa na zaslonu, veličina mapa do 20 MB - 3 USB porta s podrškom za memorijske stikove i RS232 sučeljem za pisač - obavještavanje e-mail-om izravno s centrale (4 korisnička računa) - log povijesti događaja za 9999 događaja, - struktura izbornika za do 3 operatera (20 korisnika i šifri) - mogućnost autonomije minimalno do 72 sata u normalnom radu i 30 minuta u alarmu - izlazi: minimalno 4x 500 mA / 24 VDC s mogućnošću programiranja; 2x 350 mA / 24 VDC za požarni alarm / grešku; 2x relejni izlazi za požarni alarm / grešku; 1x aux 500 mA / 24 VDC - ulazi: minimalno 2 - napajanje: 110/240 VAC, 50/60 Hz, - kapacitet baterija: 2 x 12V, 18 Ah,
| - dimenzije: 446 x 536 x 164 mm, - stupanj zaštite kućišta: IP30, unutarnja upotreba - sukladno standardima CPD, RoHS, WEEE, normama HRN EN 54-13, HRN EN 54-2, HRN EN 54-21, HRN EN 54-4 ili jednakovrijednima - kompatibilna sa softverom za integraciju sustava tehničke zaštite Advisor Management ATS8600 bez dodatnih konvertera signala | kom | 1 |  | 0
VIII/2 | Dobava, isporuka, montaža i spajanje automatskog uređaja za gašenje požara - ampule - za montažu u vatrodojavnu centralu | kom | 1 |  | 0
VIII/3 | Dobava, isporuka, montaža i spajanje vatrootpornog ormara za smještaj centrale za dojavu požara, dimenzija 800x800x250 mm, ispitan i certificiran prema normi HRN DIN 4102-5 (obostrana požarna otpornost). Sastoji se od jednokrilnih protupožarnih zaokretnih čeličnih vrata otpornosti na požar razreda T60 i čelične pregradne stijene otpornosti na požar razreda F90-A | kom | 1 |  | 0
VIII/4 | Dobava, isporuka, montaža i spajanje telefonskog komunikatora za spoj na dežurnu službu. Komunikator za generiranje rezervne linije i pozivne funkcije preko PSTN-a i GSM/GPRS-a. 5 programabilnih terminala. 15 minuta za glasovnu poruku. U kompletu metalno kućište, step-down modul za napajanje 12 V, rezervna akumulatorska baterija 12 VDC 1,7 Ah. i-Smartlink AGP + STD | kom | 1 |  | 0
VIII/5 | Dobava, isporuka, montaža i spajanje akumulatorskih baterija 12 VDC, 18 Ah za autonomiju vatrodojavne centrale 72 h 12 V / 18 Ah | kom | 2 |  | 0
VIII/6 | Dobava, isporuka, montaža i spajanje adresabilnog optičkog detektora požara s integriranim izolatorom, zajedno sa podnožjem. Pouzdana detekcija osigurana je kombinacijom dvostrukih optičkih valnih duljina s više kutova detekcije, što omogućuje razlikovanje stvarne i lažne alarme ili druge smetnje kao što su prašina i para. LED dioda za signalizaciju stanja. Mogućnost programiranja osjetljivosti putem vatrodojavne centrale, te mogućnost spajanja paralelnog indikatora do 30m udaljenosti. Tehničke karakteristike: - napajanje iz petlje - radni napon minimalno 17 VDC, maksimalno 29 VDC - potrošnja struje maksimalno 200 uA (normalan rad), maksimalno 4,75 mA (alarm) – pri 24 VDC - stupanj zaštite kućišta minimalno IP20, unutarnja upotreba - radna temperatura minimalno u rasponu od -10°C do +55°C - mogućnost adresiranja od 1 do 128 - izlaz: 1 paralelni indikator, potrošnje do 8 mA - dimenzije: 100 x 47 mm - težina: 124 g - uređaj sukladan standardima CE, REACH, RoHS, WEEE, normama HRN EN54-7, HRN EN54-17 ili jednakovrijednima | kom | 14 |  | 0
VIII/7 | Dobava, isporuka, montaža i spajanje crvenog, adresabilnog ručnog javljača požara zajedno sa podnožjem i zaštitnim poklopce, te s LED indikatorom za signalizaciju stanja. Tehničke karakteristike: - napajanje minimalno u rasponu od 17 do 38 VDC - potrošnja struje: maksimalno do 180 uA (normalan rad), maksimalno do 2,8 mA (alarm) - dimenzije: 87 x 87 x 26 mm - stupanj zaštite kućišta: minimalno IP41 - radna temperatura: minimalno u rasponu od -25°C do +72°C - sukladan sa standardima CE, REACH, RoHS 3, WEEE, normama HRN EN 54:11 ili jednakovrijednima | kom | 2 |  | 0
VIII/8 | Dobava, isporuka, montaža i spajanje adresabilnog ulazno-izlaznog modula zajedno sa zaštitnom kutijom, sa dva selektabilno nadzirana ulaza i dva magnetski zapirana izlazna kontakta te ugrađenim izolatorom. Modul ima mogućnost lokalnog testiranja pojedinačnog ulaza/izlaza sa LED indikacijom stanja pojedinog ulaza/izlaza. Tehničke karakteristike: - minimalno 2 izlaza (nenadzirani) 2 A / 30 VDC - minimalno 2 ulaza - radni napon: minimalno u rasponu 17-29 VDC - potrošnja struje: maksimalno do 300 uA (normalan rad), do 2,5 mA (alarm) - radna temperatura: minimalno u rasponu od -22°C do +55°C - stupanj zaštite kućišta minimalno IP30 - relativna vlažnost 10 do 93% - sukladan sa standardima CE, REACH, RoHS 3, WEEE normama HRN EN 54-17, HRN EN 54-18 ili jednakovrijednom | kom | 1 |  | 0
VIII/9 | Dobava, isporuka, montaža i spajanje adresabilne crvene vatrodojavne sirene s bljeskalicom napajane iz linije. Tehničke karakteristike: - crvena boja kućišta i crvena bljeskalica - radni napon u minimalnom rasponu od 17 do 32 VDC - potrošnja struje u nolmarnom radu: maksimalno 310 uA - potrošnja struje u alarmu: maksimalno 5.1 mA bez bljeskavice; 20 mA sa bljeskavicom - glasnoća zvuka: minimalno u rasponu od 97 dB - mogućnost odabira minimalno 32 različita tona - radna temperatura: minimalno u rasponu od -10°C do +55°C - montaža na zid - dimenzije: 100 x 104 mm - stupanj zaštite kućišta minimalno IP65 - sukladan sa standardima CE, REACH, RoHS 3, WEEE normama HRN EN 54-23, HRN EN 54-3 ili jednakovrijednom | kom | 2 |  | 0
VIII/10 | Dobava, isporuka, montaža i spajanje vanjske konvencionalne crvene vatrodojavne sirene s bljeskalicom. Tehničke karakteristike: - crvena boja kućišta i crvena bljeskalica - radni napon u minimalnom rasponu od 17 do 60 VDC - potrošnja struje u alarmu: maksimalno 41 mA - glasnoća zvuka: minimalno u rasponu od 94-106 dB - mogućnost odabira minimalno 32 različita tona - radna temperatura: minimalno u rasponu od -25°C do +70°C - stupanj zaštite kućišta minimalno IP65 - sukladna normi HRN EN 54-3 ili jednakovrijednoj | kom | 1 |  | 0
VIII/11 | Dobava, isporuka i polaganje vatrodojavnog bezhalogenog kabela JB-H(St)H 2x2x0,8 mm2 | m | 168 |  | 0
VIII/12 | Dobava, isporuka i polaganje vatrootpornog kabela (N)HXH FE 180/E30 3x1,5 mm2 | m | 35 |  | 0
VIII/13 | Dobava, isporuka i polaganje kabela UTP kat. 6 | m | 15 |  | 0
VIII/14 | Dobava, isporuka i polaganje plastične PNT cijevi Ø23 mm uključujući potrebni instalacijski spojni i montažni pribor i materijal (vezice, obujmice, spojnice...) sa razbijanjem, slicanjem, dubljenjem zida i potrebnim bušenjima | m | 115 |  | 0
VIII/15 | Dobava, isporuka i polaganje PVC samogasive instalacijske cijevi Ø20 mm za ugradnju u beton uključujući potrebni instalacijski spojni i montažni pribor i materijal (prolazne kutije i sl.) sa razbijanjem, slicanjem, dubljenjem zida i potrebnim bušenjima | m | 75 |  | 0
VIII/16 | Sitni potrošni materijal | kompl | 1 |  | 0
VIII/17 | Dobava i isporuka naljepnica za označavenje elemenata sustava za dojavu požara | kompl | 1 |  | 0
VIII/18 | Izrada proboja fi 25mm u betonskom zidu debljine do 40 cm | kom | 12 |  | 0
VIII/19 | Gruba sanacija proboja sa svim potrebnim materijalom | kompl | 1 |  | 0
VIII/20 | Protupožarno brtvljenje između požarnih sektora provrta fi 25mm | kom | 6 |  | 0
VIII/21 | Ispitivanje instalacije sustava za dojavu požara prije puštanja sustava u rad sa otklanjanjem grešaka, kratkih spojeva i ostalih poteškoća za rad vatrodojavnih petlji | kompl | 1 |  | 0
VIII/22 | Programiranje i parametriranje vatrodojavne centrale i unošenje podataka sa usklađivanjem izvršnih funkcija sustava. | kompl | 1 |  | 0
VIII/23 | Obuka korisnika za rad sa sustavom uz dostavu korisničkih uputa na hrvatskom jeziku. | kompl | 1 |  | 0
VIII/24 | Izrada projekta izvedenog stanja sustava s ovjerom ovlaštenog inženjera | kompl | 1 |  | 0
VIII/25 | Prvo ispitivanje sustava za dojavu požara od strane ovlaštene ustanove uz prethodno dobiven projekat ovjeren od strane MUP-a ili nadležne institucije za cijeli objekt | kompl | 1 |  | 0
VIII/26 | Primopredaja sustava za dojavu požara investitoru (predaja tehničke dokumentacije, certifikata ugrađene opreme, programske dokumentacije te projekta izvedenog stanja) | kompl | 1 |  | 0
VIII/27 | Dobava i isporuka naljepnica D1 i D2 (prema normi HRN DIN 4066) za označavanje puta od prijelaznog mjesta vatrogasne tehnike do centrale za dojavu požara. | kompl | 1 |  | 0
VIII/28 | Dobava i isporuka knjige održavanja sustava za dojavu požara | kom | 1 |  | 0
VIII | VATRODOJAVA UKUPNO |  |  |  | 0
IX | ISPITIVANJE I DOKUMENTACIJA | Jedinica mjere | Količina | Jedinična cijena (€) | Ukupno (€)
IX/1 | Usklađivanje elektrotehničkog projekta sa ugovorenom opremom strojarstva (HVAC) nakon potpisa ugovorai prije početka izvođenja radova. | kom | 1 |  | 0
IX/2 | Ispitivanje cjelokupne instalacije, izvršenje svih potrebnih mjerenja te izrada dokumentacije u 3 primjerka u cilju dokaza kontrole kvalitete električne instalacije i dokaza o kvaliteti ugrađenih materijala i proizvoda i to: -Zapisnik o izvršenom mjerenju rasvjetljenosti -Zapisnik o izvršenom mjerenju otpora izolacije -Zapisnik o izvršenom mjerenju otpora petlje -Zapisnik o izvršenom mjerenju otpora uzemljenja -Zapisnik o izvršenoj kontroli efikasnosti zaštite od indirektnog dodira -Zapisnik o izvršenom funkcionalnom mjerenju -Zapisnik o izvršenom mjerenju neprekinutosti zaštitnog vodiča, glavnog vodiča i pomoćnih vodiča za izjednačenje potencijala te povezanosti metalnih masa -isprave sukladnosti za sve materijale i proizvode -tehničke upute za gradnju i uporabu na HR jeziku za sve materijale i proizvode koji su sastavni dio NN električne instalacije. Predmetnu dokumentaciju potrebno je sastaviti prema Tehničkom propisu za niskonaponske električne instalacije (NN 05/10) | kom | 1 |  | 0
IX/3 | Izrada projekta izvedenog stanja ukoliko nastanu značajne promjene u odnosu na glavni projekt. Dokumentaciju je potrebno predati investitoru u 3 primjerka i dodatno na CD-u. | kom | 1 |  | 0
VIII | ISPITIVANJE I DOKUMENTACIJA UKUPNO |  |  |  | 0
| REKAPITULACIJA | Jedinica mjere | Količina | Jedinična cijena (€) | Ukupno (€)
1 | PRIPREMNI RADOVI I MATERIJAL |  |  |  | 0
2 | RAZDJELNICI |  |  |  | 0
3 | ELEKTROENEGETSKE INSTALACIJE |  |  |  | 0
4 | RASVJETA |  |  |  | 0
5 | INSTALACIJA ELEKTRONIČKE KOM. MREŽE |  |  |  | 0
6 | INSTALACIJA ANTENSKOG SUSTAVA |  |  |  | 0
7 | SUSTAV ZAŠTITE OD MUNJE I IZJEDNAČENJA POTENCIJALA |  |  |  | 0
8 | VATRODOJAVA |  |  |  | 0
9 | ISPITIVANJE I DOKUMENTACIJA |  |  |  | 0
| ELEKTROINSTALACIJE UKUPNO: |  |  |  | 0

## C - Strojarstvo
C | TROŠKOVNIK STROJARSKIH RADOVA I OPREME
Redni broj stavke: | Opis stavke: | Jedinica mjere | Količina | Jedinična cijena (€) | Ukupno (€) | Ponuđena oprema
Napomena | NAPOMENA: Svaka stavka ovog troškovnika obuhvaća nabavu, dopremu, montažu i spajanje opreme/materijala do potpune tehničke i funkcionalne gotovosti (osim ako radovi nisu u troškovniku posebno specificirani), uključujući sav potreban pomoćni i potrošni materijal kao što su razni vijci, matice, tiple, maziva, te tlačne probe djelomične i završne, puštanje u pogon, balansiranje sustava, testiranje, postizanje radnih parametara... Izvođač radova je dužan prije ugovaranja radova, provjeriti količine navedene u troškovniku, sagledati cjelovitost u skladu s grafičkim prilozima, te ukoliko uoči nedostatke ili greške, dužan je upozoriti Investitora, kako bi na vrijeme sve bilo ispravljeno. | komplet
1. | STROJARSKI RADOVI NA DEMONTAŽI RASHLADNOG SUSTAVA | Jedinica mjere | Količina | Jedinična cijena (€) | Ukupno (€) | Ponuđena oprema
1.1. | Isključenje i odspajanje postojećeg chilera CLINT CHA/K/SP 151 iz elektro i hidro instalacija | komplet | 1 |  | 0
1.2. | Pražnjenje sustava gdje je potrebno, odspajanje cjevovoda i priprema za demontažu | komplet | 1 |  | 0
1.3. | Kransko skidanje uređaja s temelja | komplet | 1 |  | 0
1.4. | Odvoz starog uređaja i zbrinjavanje otpada sukladno propisima | komplet | 1 |  | 0
2. | STROJARSKI RADOVI NA PREMJEŠTAJU POSTOJEĆIH ZIDNIK SPLIT KLIMA JEDINICA | Jedinica mjere | Količina | Jedinična cijena (€) | Ukupno (€) | Ponuđena oprema
2.1. | Demontaža postojeće unutarnje zidne jedinica klima uređaja sa postojeće pozicije, isključenje iz napajanja, odspajanje rashladnog i odvoda kondenzata te skidanje unutarnjih nosača. | kom | 1 |  | 0
2.2. | Premještaj unutarnje zidne jedinica klima uređaja na zid pored uz zadržavanje postojeće vanjske jedinice, izvedba novih prodora kroz zid, formiranje nove trase bakrenih cijevi, kabela napajanja i odvoda kondenzata (skraćivanje postojećih instalacija gdje je moguće), montaža novih nosača, vakumiranje sustava, nadopuna rashladnog medija po potrebi, puštanje u rad i probni rad. | kom | 1 |  | 0
3. | NOVI RASHLADNI SUSTAV | Jedinica mjere | Količina | Jedinična cijena (€) | Ukupno (€) | Ponuđena oprema
3.1. | Paketni zrakom hlađeni rashladnik tekućine predviđen za vanjsku ugradnju i prednapunjen potrebnom količinom ulja te radne tvari. Uređaj se isporučuje tvornički ispitan i u jednom komadu, sa inverterskim scroll kompresorom, aksijalnim ventilatorima sa kontinuiranom regulacijom brzine vrtnje te zaštitnom rešetkom, hidrauličkim modulom, osjetnikom protoka, elektronskim ekspanzijskim ventilom, izoliranim pločastim izmjenjivačem te upravljačkim panelom za praćenje parametara i regulaciju rada. Rashladnik tekućine treba biti potvrđen Eurovent certifikatom.
proizvođač: RHOSS s.p.A ili jednakovrijedan
model: TCAITI 140 ASP1 ili jednakovrijedan
Rashladni učin: 39,1 [kW] kod temperature vode 7/12 [°C], faktora zaprljanja izmjenjivača 0,000 [m2°C/kW] i temperature vanjskog zraka 35 [°C]
Maksimalno dopuštena električna snaga (kompresori + ventilatori + vodena pumpa): 13,6 [kW]
EER = 3,00 [prema EN14511/2018]
SEER = 5,12 [tip aplikacije LOW / aplikacijska temperatura 7°C / projektna temperatura 35°C / protok vode FIKSAN] [prema EN14825 ili jednakovrijedno]
Sezonska efikasnost ηsc = 202 [%] [prema Reg. 2016/2281 UE]
Raspoloživi tlak vodene pumpe: 119 [kPa]
Zvučna snaga: 79 [dB(A)] [prema ISO3744]
Napajanje: 400V - 3ph - 50Hz
Nominalna struja: 21,9 [A]
Maksimalna struja: 27,2 [A]
Broj kompresora: 1
Broj rashladnih krugova: 1
Regulacija kapaciteta: 30 - 100 [%]
Radna tvar: R32
GWP radne tvari: 675
Masa punjenja radne tvari: 5,5 [kg]
Radno područje hlađenja: -5 - 45 [°C]
Dimenzije: DxŠxV 2320 x 1000 x 1590 [mm]
Dimenzije vodenog priključka: Victaulic 2"
Masa praznog uređaja: 555 [kg]
Oprema koja treba biti sadržana u isporuci dizalice topline:
* ASP1: hidraulički modul tvornički montiran unutar uređaja sa jednom vodenom pumpom, spremnikom tekućine volumenta 150 L, ekspanzijskom posudom, sigurnosnim ventilom, manometrom
* SIL: zvučna izolacija kompresora za smanjenje emitirane buke
* RAE1: zaštita od smrzavanja vodene pumpe elektro grijačem
* RAS: zaštita spremnika tekućine od smrzavanja elektro grijačem
* KSA: gumene antivibracijske podloške
* KRS485: RS485/Modbus RTU komunikacijska kartica za spoj na CNUS
* KTR: zidni žičani upravljački panel
Parametri i elementi koji su nužan uvjet kod dokazivanja jednakovrijednosti:
* Rashladni učin pri projektnim uvjetima
* minimalni stupanj iskoristivosti pri navedenim uvjetima (EER, SEER, ηsc)
* maksimalna zvučna snaga
* minimalni raspoloživi tlak vodene pumpe
* maksimalna struja ne veća od navedene
* navedene opcije
|  | kom | 1 |  | 0
3.2. | Kransko postavljanje novog chillera na postojeće temelje | komplet | 1 |  | 0
3.3. | Provjera temelja i eventualna ugradnja podmetača/nivelacija | komplet | 1 |  | 0
3.4. | Ugradnja antivibracijskih elemenata i mehaničko učvršćenje uređaja | komplet | 1 |  | 0
3.5. | Izrada i ugradnja novih/prilagođenih priključaka na postojeći cijevni razvod koji se ne mijenja. To uključuje spajanje na cjevovod polaz/povrat, ugradnja ventila, fleksibilne veze između novog uređaja i postojećeg cjevovoda. Uključuje diferencijalni prekidač protoka i antifriz zaštitu u skladu s tehničkim zahtjevima proizvođača | komplet | 1 |  | 0
3.6. | Toplinska izolacija novih/prilagođenih dionica cjevovoda u vanjskom prostoru sa toplinskom izolacijom tipa AF debljine 19 mm u oblozi od aluminijskog lima debljine 1 mm | m | 4 |  | 0
3.7. | Punjenje sustava vodom, odzračivanje i provjera ekspanzijskog sustava | komplet | 1 |  | 0
3.8. | Tlačna proba i ispiranje hidrauličkog kruga | komplet | 1 |  | 0
3.9. | Prilagodba postojećeg napojnog kabla i zaštita u radzvodnom ormaru za novi uređaj odgovarajuće snage kompresora i ventilatora | komplet | 1 |  | 0
3.10. | Spajanje upravljačkih/signalskih vodova na mikroprocesorsku regulaciju uređaja (uključivo mogućnost MASTER/SLAVE rada i daljinskog nazdora) | komplet | 1 |  | 0
3.11. | Konfiguracija i parametriranje regulacije (setpointi, krivulja vode, zaštite, alarmi) | komplet | 1 |  | 0
3.12. | Prvo pouštanje u rad, provjera svih radnih režima, test rada pri vanjskoj temperatori do -15 °C i funkcija zaštite sustava | komplet | 1 |  | 0
3.13. | Obuka osoblja za rukovanje i osnovno održavanje (upravljanje mikroprocesorskom regulacijom, alarmi, osnovni servisni postupci) | h | 2 |  | 0
3.14. | Izrada zapisnika o ispitivanju i puštanju u rad, ažuriranje tehničke i izvedbene dokumentacije | komplet | 1 |  | 0
4 | REKONSTRUKCIJA SUSTAVA GRIJANJA | Jedinica mjere | Količina | Jedinična cijena (€) | Ukupno (€)
4.1. | Demontaža postojeće kotlovske pumpe UPS 32-80-180: isključenje sustava, ispust medija u zoni pumpe, odspajanje električnog priključka | kom | 1 |  | 0
4.2. | Montaža nove kotlovske pumpe minimalnih sljedećih specifikacija:
Visina dizanja pumpe: 7,13 m pri protoku od 7 m3/h
Maksimalna visina dizanja pumpe: 10m
Snaga elektromotora: 340 W, frekvencija glavne mreže 50 Hz, Nazivni napon 1 x 230 V, I= 1,52A
Stupanj zaštite: najmanje IPX4D prema IEC 34-5
Tip priključka: Navojni 2"
Ugardbena duljina: 180 mm
Radni medij: Voda ili vodena otopina glikola (do 30%)
Raspon radne temperature: -25 - 110 °C
| Ugradnja pumpe u postojeći sustav, niveliranje, ponovni spoj na mrežu i osovno podešavanje režima rada | kom | 1 |  | 0
4.3. | Ugradnja hidrauličke skretnice DN32 s izolacijom: rezanje postojećeg polaznog i povratnog voda, priprema navoja/spojeva, umetanje skretnice, zavarivanje ili spajanje fitinzima, montaža izolacije | kom | 1 |  | 0
4.4. | Ugaradnja kotlovskog razdjelnika polaz/povrat 3 kruga 5/4"-1" s izolacijom: izrada nosača, ovjes na zid ili pod, spajanje na skretnicu s polaznim i povratnim vodom | kom | 1 |  | 0
4.5. | Prespajanje postojećih pumpi kruga Rekuperatora na razdjelnik: formiranje novih kratkih vodova DN25–DN32, spajanje na razdjelnik, prilagodba položaja pumpi, odzračivanje. | kom | 2 |  | 0
4.6. | Ugradnja armatura kotlovskog kruga kod skretnice: zaporni ventili, filtar, termometri prije i poslije skretnice radi kontrole i održavanja | set | 1 |  | 0
4.7. | Izrada i montaža cjevovoda DN32–DN25 za povezivanje kotao–skretnica–razdjelnik i razdjelnik–postojeće pumpe (ukupno cca 20 m, uključuje sav rad na rezanju, varenju / spajanju, dodatnu izolaciju) | m | 20 |  | 0
4.8. | Spojni materijal (fitinzi, redukcije, holenderi, nosači, brtve, sitni potrošni materijal). | komplet | 1 |  | 0
5. | VENTILACIJA | Jedinica mjere | Količina | Jedinična cijena (€) | Ukupno (€)
5.1. | Demontaža postojeće ventilacijske komore sa rekuperatorom "NOVAIR" tip GRC 01, uključivo odspajanje svih pripadajućih strojarskih i elektroinstalacija, demontaža ovjesa/podkonstrukcije, odvoz i zbrinjavanje demontiranog rekuperatora zraka i pripadajućih metalnih elemenata | komplet | 1
5.2. | Dobava i montaža novog rekuperatora/ventilacijske komore sljedećih minimalnih tehničkih karakteristika
Nazivni protok: 900 m3/h
Minimalni raspoloživi vanjski pad tlaka pri nazivnom protoku: 250 Pa
Ugrađeni filtri svježeg i odsisnog traka: minimalno klasa F7 (svježi) i M5/G4 (odsisni)
Ugrađeni ventilatori: niskošumnog tipa s EC motorima, kontinuirana ili stupnjevita regulacija protoka
Ugrađeni dodatni izmjenjivač topline voda-zrak za grijanje zraka, priključak na sustav grijanja prema projektu
ugrađeni dodatni hladnjak zraka (voda-zrak) za hlađenje i odvlagu zraka, s izvedbom
Toplinski i kondenzacijski izolirano kućište, pristup za servis
Montaža uključuje i elektro radove na spajanju rekuperatora od strane ovlaštenog servisera
Priključak: Φ300
| Ugradbena duljina: 240 cm | kom | 1
5.3. | Prilagodba i ponovno spajanje postojećeg sustava ventilacije, grijanja i hlađenja na novougrađeni rekuperator, uključivo: usklađenje postojećih ventilacijskih kanala s priključcima novog uređaja, prilagodba i spajanje postojećih vodova grijanja na izmjenjivač voda-zrak te vodova hlađenja na dodatni hladnjak. | komplet | 1
5.4. | Produženje postojećeg kanalskog razvoda (okrugli kanali u spuštenom stropu), uključivo nabavu i ugradnju kanala, koljena, redukcija, ovjesa, brtvi, toplinske/zvučne izolacije, izradu priključaka na postojeći sustav te završno brtvljenje. Napomena: 3m produženja na dva odvojena mjesta
| Promjer ventilacijskog cjevovoda: Φ150 | m | 6
5.5. | Premještanje dovodnog stropnog elementa (tlačni vrtložnik) i odsisnog stropnog elementa (odsisni vrtložnik): demontaža postojećeg elementa, zatvaranje starog otvora, nabava i ugradnja novog stropnog elementa na novoj poziciji, izrada potrebnog priključnog komada kanala do novog mjesta, podešavanje protoka na elementu. | kom | 2 |  | 0
5.6. | Manji građevinski radovi vezani uz ventilaciju: bušenje/otvaranje u spuštenom stropu za nove kanale i elemente, lokalna prilagodba konstrukcije stropa i završna obrada u zoni intervencije. | komplet | 1 |  | 0
5.7. | Strojno čišćenje ventilacijskih kanala sustava mehaničke ventilacije (dovod i odsis), uključivo pristup, mehaničko/robotsko četkanje, usisavanje i odvoz otpada na deponiju, po cijeloj duljini pristupačnih kanala u objektu. | m | 70 |  | 0
5.8. | Čišćenje ventilacijskih komora i izmjenjivača zraka (rekuperator): demontaža i čišćenje filtera, pristup i mehaničko/kemijsko čišćenje izmjenjivača, ventilatora i unutarnjih površina kućišta, ponovno sastavljanje i puštanje u rad. | kom | 2 |  | 0
5.9. | Balansiranje sustava mehaničke ventilacije: mjerenje protoka zraka na svim dovodnim i odsisnim elementima, podešavanje regulacijskih zaklopki i ventila, izrada zapisnika s izmjerenim protocima i podešenim položajima zaklopki. | komplet | 2 |  | 0
5.10. | Probni rad i završno podešavanje sustava nakon balansiranja: kontrola rada rekuperatora, provjera funkcije regulacije, evidentiranje radnih parametara. | komplet | 2 |  | 0
REKAPITULACIJA:
1. | STROJARSKI RADOVI NA DEMONTAŽI RASHLADNOG SUSTAVA |  |  |  | 0
2. | STROJARSKI RADOVI NA PREMJEŠTAJU POSTOJEĆIH ZIDNIK SPLIT KLIMA JEDINICA |  |  |  | 0
3. | NOVI RASHLADNI SUSTAV |  |  |  | 0
4. | REKONSTRUKCIJA SUSTAVA GRIJANJA |  |  |  | 0
5. | VENTILACIJA |  |  |  | 0
| UKUPNO: |  |  |  | 0

## D - Vodovod i odvodnja
D | TROŠKOVNIK VODOVODA I ODVODNJE
R.br. | Naziv i opis predmeta nabave | Jedinica mjere | Količina | Jedinična cijena (€) | Ukupno (€)
I/1 | Pažljiva demontaža postojeće čajne kuhinje s pripadajućim elementima, uključivo odspajanje instalacija (voda, odvod, elektrika), označavanje elemenata, zaštita, pakiranje i privremeno skladištenje za kasniju ponovnu montažu. Stavka obuhvaća sav potreban rad, sitni potrošni materijal (folija, karton, trake), te utovar i prijenos do mjesta skladištenja unutar objekta. Obračun po kompletu demontirane čajne kuhinje. | komplet | 1 |  | 0
I/2 | Blindiranje postojećih instalacija za sudoper, uključivo zatvaranje dovoda hladne i tople vode odgovarajućim čepovima, blindiranje odvoda, osiguranje nepropusnosti, te privremena zaštita instalacija do ponovne montaže. Stavka obuhvaća sav potreban rad, brtveni i spojni materijal, ispitivanje funkcionalnosti i čišćenje radnog mjesta. Obračun po kompletu instalacija. | komplet | 1 |  | 0
I/3 | Ponovna montaža prethodno demontirane čajne kuhinje, uključivo raspakiravanje i prijenos elemenata, montažu i niveliranje donjih i gornjih ormarića, ugradnju radne ploče, montažu sudopera i miješalice, spajanje na postojeće instalacije vode, odvoda i elektrike, podešavanje fronti i okova, te završno čišćenje. Stavka obuhvaća sav potreban rad, sitni montažni i spojni materijal te ispitivanje funkcionalnosti. Obračun po kompletu čajne kuhinje. | komplet | 1 |  | 0
I/4 | Ispiranje cjevovoda nakon montaže, dezinfekcija klornom otopinom, te ponovno ispiranje, izrada sheme izvedenog stanja. Stavkom obuhvatiti troškove potrošnje pitke vode iz vodoopskrbnog cjevovoda za dvokratno ispiranje, te troškove nabave klorne otopine. Uputstvo za ispiranje i dezinfekciju su u prilogu troškovnika. Obračun po m izvedenog cjevovoda sanitarne potrošne vode. | komplet | 1 |  | 0
I/5 | Uzimanje uzoraka sanitarne potrošne vode, te ispitivanje kod Zavoda za javno zdravstvo uz izdavanje uvjerenja. | komplet | 1 |  | 0
I/6 | Ispitivanje odvodnog cjevovoda na nepropusnost, izrada sheme izvedenog stanja. | komplet | 1 |  | 0
| VODOVOD I ODVODNJA UKUPNO |  |  |  | 0

## E - Kolne i pješačke površine
E | TROŠKOVNIK KOLNIH I PJEŠAČKIH POVRŠINA
I | PRIPREMNI RADOVI | Jedinica mjere | Količina | Jedinična cijena (€) | Ukupno (€)
1. | Geodetski radovi | km | 0.9
(OTU I st. 1-02.)
Obuhvaćaju sav rad na održavanju točaka operativnog poligona i repera, rad na iskolčenju graničnog prijelaza i svih njegovih sastavnih dijelova; sva mjerenja u vezi prijenosa podataka iz projekta na teren i obrnuto; postavljanje i održavanje iskolčenih oznaka i ploča s oznakama stacionaža na terenu od početka radova do predaje svih radova investitoru.
Obračun po km trase prema projektu.
2. | Uklanjanje grmlja i drveća
(OTU I st.1-03.1)
Obuhvaća uklanjanje grmlja, šiblja, drveća i panjeva, vađenje korijenja, sječenje, rezanje na duljinu pogodnu za prijevoz, čišćenje, odnošenje na odlagalište, nasipanje i zbijanje nastalih udubina u tlu.
Obračun po m² očišćene površine i po komadu.
2.1. | - promjera do Ø10 cm | m² | 150
2.2. | - promjera Ø10 do 30 cm | kom
2.3. | - promjera većeg od Ø30 cm | kom
3 | Strojno rezanje kolničke konstrukcije | m' | 50
(OTU I st.1-03.2)
Stavka obuhvaća sav rad i opremu potrebnu za kompletno dovršenje stavke.
Obračun po m' izvršenog rezanja.
4. | Rušenje i uklanjanje asfaltiranih prometnica | m² | 235
(OTU I st.1-03.2)
Podrazumijeva rušenje svih sastavnih elemenata prometnice (kolnika-cijela kolnička konstrukcija, rubnjaka, znakova...), osim kolne vage na mjestu izlaza iz RH jer se ista zadržava, čišćenje gradilišta te prijevoz i odvojeno zbrinjavanje otpadnog i upotrebljivog materijala na odlagalište. Postojeće kolničke konstrukcije treba rušiti tako da teren nakon rušenja bude sposoban za funkcionalnu upotrebu, koja se predviđa projektom, odnosno odredbom nadzornog inženjera. Dubina iskopa postojeće kolničke konstrukcije je 0,5 m.
Obračun po m² stvarno porušene površine asfaltiranog kolnika.
5. | Rušenje i uklanjanje betonskog kolnika | m² | 20
(OTU I st.1-03.2)
Podrazumijeva strojno razbijanje betonskog kolnika, utovar, čišćenje gradilišta te prijevoz i zbrinjavanje materijala na odlagalištu. Dubina rušenja betonskog kolnika je 0,5 m.
Obračun po m² stvarno porušene površine betonskog kolnika.
6. | Strojno glodanje postojećeg asfalta | m² | 50
Stavka podrazumijeva profiliranje postojećeg kolnika specijalnim strojevima s ciljem izravnanja površine kolnika i prilagodbe novoj niveleti i potrebnim nagibima glodanjem. Ovom stavkom obuhvaćeno je i uklanjanje skinutog sloja asfaltne konstrukcije, odvoz na deponiju, te čišćenje obrađene površine kolnika. Predviđeno je glodanje asfalta na mjestima uklopa u postojeće stanje (početak i kraj dionice).
Obračun po m² stvarno porušene površine asfaltiranog kolnika.
7. | Demontaža postojeće ograde
Stavka podrazumijeva demontažu postojeće ograde, privremeno odlaganje za ograde koje se mogu ponovo iskoristiti po odobrenju nadzornog inženjera), odvoz i zbrijanjavanje na odlagalište ostalih.
Obračun po m' demontirane ograde.
7.1. | - zaštitna ograda | m | 20
7.2. | - betonska ograda | m | 20
7.3. | - metalna ograda | m | 20
| Pripremni radovi UKUPNO: |  |  |  | 0
II | ZEMLJANI RADOVI | Jedinica mjere | Količina | Jedinična cijena (€) | Ukupno (€)
1. | Iskop humusa | m³ | 400
(OTU II st. 2-01)
Obuhvaća iskop humusa debljine 15-50 cm, razvoz uduž trase s razastiranjem i planiranjem, te prijevoz i zbrinjavanje viška materijala na odlagalištu.
Obračun po m³ stvarno iskopanog humusa u sraslom stanju.
2. | Široki iskop
(OTU II st. 2-02)
Stavka obuhvaća iskop, guranje ili odlaganje na privremeno odlagalište i utovar iskopanog materijala u prijevozno sredstvo, uređenje i čišćenje iskopanih i susjednih površina, te odvoz i zbrinjavanje viška materijala na odlagalištu.
Obračun po m³ iskopa u sraslom stanju
2.1. | Široki iskop u materijalu "C" kategorije (OTU II st. 2-02.3) | m³ | 20
3. | Iskop stepenica
(OTU II st. 2-03)
Obuhvaća iskop, utovar u prijevozno sredstvo, prebacivanje iskopanog materijala u nasip, oblikovanje ploha na padini i temeljnom tlu.
Obračun po m³ stvarno izvršenog iskopa u sraslom stanju.
3.1. | Iskop stepenica u materijalu "C" kategorije (OTU II st. 2-03.2) | m³ | 10
4. | Izrada nasipa
(OTU II st. 2-09)
Obuhvaća nabavu materijala iz pozajmišta, utovar, prijevoz, nasipanje, razastiranje, vlaženje ili sušenje, planiranje i zbijanje.
Obračun po m³ ugrađenog i zbijenog nasipa.
4.1. | Izrada nasipa od kamenitih materijala (OTU II st. 2-09.3) | m³ | 50
5. | Uređenje temeljnog tla
(OTU II st. 2-08)
5.1. | Mehaničkim zbijanjem | m² | 400
(OTU II st. 2-08.1)
Obuhvaća sav prijevoz i materijal, čišćenje, planiranje, izravnavanje usitnjenim kamenim materijalom, sušenje ili vlaženje i zbijanje.
Obračun po m² uređenog temeljnog tla.
5.2. | Zamjena temeljnog tla kamenim materijalom debljine d=0.5 m | m3 | 30
Stavka obuhvaća iskop sloja slabog materijala, guranje ili odlaganje na privremeno odlagalište i utovar iskopanog materijala u prijevozno sredstvo, te odvoz iskopanog materijala na odlagalište. Stavkom je također obuhvaćena nabava boljeg materijala propisanog projektom, prijevoz, nasipavanje, planiranje i zbijanje.
Obračun po m³ ugrađenog i zbijenog zamijenjenog sloja
5.3. | Uređenje temeljnog tla geotekstilom | m² | 400
(OTU II 2-08.4)
Obuhvaća pripremu tla, materijal, prijevoz, upotrebu opreme i rad na postavljanju geotekstila. Koristi se geotekstil namijenjen razdvajanju i pojačanju.Za potrebu razdvajanja nasipnog i materijala temeljnog tla nasipa predviđa se ugradnja netkanog geotekstila, jednosmjernog, visoke vlačne čvrstoće, proizvedenog iz mehanički učvršćenih, beskonačno predenih 100% polipropilenskih UV stabiliziranih vlakana. Obzirom na prije navedene parametre, kao i karakteristike posteljice, geotekstil koji će se ugrađivati treba ispunjavati slijedeće karakteristike: vlačna čvrstoća uzd/pop. ≥20/20 kN/m, (EN ISO 10319) istezanje kod sloma ≥40 %, (EN ISO 10319) tlačna sila proboja klipa (CBR) ≥3.500 N, (EN ISO 12236) promjer rupe/čvrstoda na proboj klipom ≥15 mm, (EN ISO 918) specifična težina ≥300 g/m2, (EN ISO 965) a sve prema geotehničkom projektu.
Obračun po m² uređenog temeljnog tla s postavljenim geotekstilom.
6. | Izrada posteljice
(OTU II st. 2-10)
Obuhvaća materijal, grubo i fino planiranje i nabijanje do tražene zbijenosti.
Obračun po m² uređene i zbijene posteljice nasipa.
6.1. | Izrada posteljice od kamenitih materijala (OTU II st. 2-10.3) | m² | 400
7. | Ispuna razdjelnih otoka i bankina kamenim materijalom | m³ | 55
(OTU II st. 2-09)
Obuhvaća nabavu materijala, upotrebu opreme, prijevoz i rad na ispuni razdjelnih otoka i bankina.
Obračun po m³ ugrađenog i zbijenog materijala.
8. | Izrada bankina od zrnatog kamenog materijala | m'
(OTU II st. 2-16.1)
Obuhvaća sav materijal, prijevoz, upotrebu opreme i rad na izradi bankina od zrnatog kamenog materijala.
Obračun po m' potpuno izvedene bankine.
9. | Izrada humusiranih i zatravljenih bankina | m² | 240
(OTU II st. 2-16.2)
Obuhvaća sav materijal, prijevoz, upotrebu opreme i rad na polaganju humusa i zaštite travnatom vegetacijom. Debljina humusa je 15 cm.
Obračun po m² potpuno završene i zatravljene bankine.
10. | Izrada drenažnog rova. | m | 200
(OTU 3-02)
Izrada drenažnog rova. Stavka obuhvaća svu nabavu, dopremu, materijal i rad na iskopu, odvozu i zatrpavanju, izradi podloge cijevi od betona klase C 12/15 filtarskog sloja, nabavu i dopremu drenažnih cijevi promjera 100 mm, materijala i pribora, istovar, privremeno odlaganje, skladištenje, polaganje cijevi, ugradnju i spajanje. Površina rova je 0.4 m2.
Obračun radova:
Obračun po m’ ugrađene cijevi.
| Zemljani radovi UKUPNO: |  |  |  | 0
III | KOLNIČKA KONSTRUKCIJA | Jedinica mjere | Količina | Jedinična cijena (€) | Ukupno (€)
1. | Nosivi sloj od kamenog materijala
(OTU III st.5-01)
Nosivi sloj izvodi se od mehanički zbijenog zrnatog kamenog materijala. Obuhvaća nabavu materijala, prijevoz, upotrebu opreme te sav rad na izradi i ugradnji sloja.
Obračun po m³ ugrađenog materijala u zbijenom stanju.
1.1. | d = 20 cm, Ms≥80 MN/m2 | m³ | 0
1.2. | d = 40 cm, Ms≥100 MN/m2 | m³ | 160
1.3. | d = 35 cm, Ms≥100 MN/m2 | m³
2. | Cementom stabilizirani sloj kamenog materijala
(OTU III st.5-02)
Cementom stabilizirani sloj od mehanički zbijenog zrnatog kamenog materijala. Obuhvaća nabavu materijala, prijevoz, upotrebu opreme te sav rad na izradi, ugradnji i njezi sloja.
Obračun po m2 gornje površine ugrađenog sloja.
2.1. | d= 20 cm | m2 | 40
3. | Bitumenski međusloj za sljepljivanje bitumeniziranog i cementom stabiliziranog nosivog sloja | m² | 400
(OTU III st.5-03)
Obuhvaća nabavu materijala, prijevoz, upotrebu opreme i sve ostalo što je potrebno za izvođenje radova.
Obračun po m² poprskane površine.
4. | Bitumenizirani nosivi sloj
(OTU III st.5-04)
Obuhvaća nabavu materijala, prijevoz, upotrebu opreme te sav rad na izradi i ugradnji sloja.
Obračun po m² gornje površine ugrađenog sloja.
4.1. | AC 32 BIT 50/70, d = 9 cm | m² | 400
4.2. | AC 22, BIT 50/70, d = 6 cm | m²
5. | Bitumenski međusloj za sljepljivanje asfaltnih slojeva | m²
(OTU III st.6-01)
Obuhvaća nabavu materijala, prijevoz, upotrebu opreme i sve ostalo što je potrebno za izvođenje radova.
Obračun po m² poprskane površine.
6. | Habajući sloj AC
(OTU III st.6-03)
Obuhvaća nabavu materijala, prijevoz, upotrebu opreme te sav rad na izradi i ugradnji sloja.
Obračun po m² gornje površine ugrađenog sloja.
6.1. | Habajući sloj AC 11, surf 45/80-65, d = 4 cm | m²
6.2. | Habajući sloj AC 11, surf 50/70, d = 4 cm | m² | 400
7. | Betonski rigol
(OTU II st.3-04.8.1.)
Obuhvaća nabavu materijala, prijevoz, upotrebu opreme, te sav rad na izradi i ugradnji monolitnog ili predgotovljenog rigola uključujući, pripremu podloge, njegu, izradu dilatacija i uzdužnog spoja s kolnikom.
Obračum po m¹ potpuno izrađenog rigola.
7.1. | Rigol od C 40/45, širine vodnog lica 0,75 m | m¹
8. | Betonski rubnjak
(OTU II st.3-04.7.1.)
Obuhvaća nabavu materijala, prijevoz, upotrebu opreme, te sav rad na izradi i ugradnji rubnjaka uključujući pripremu podloge, njegu, izradu dilatacija i uzdužnog spoja s kolnikom.
Obračun po m¹ postavljenog rubnjaka.
9.1. | Rubnjak 18/24 cm, C 40/45 | m¹ | 50
9.2. | Rubnjak 8/20 cm, C 40/45 | m¹ | 50
10. | Betonski kolnik C30/37, razreda izloženosti XC4, XD3, XF4, d=20 cm | m² | 100
(OTU IV st.7-02)
Stavka obuhvaća nabavu, dopremu i izvedbu betonskog kolnika. Obuhvaća nabavu sastavnih i ugrađenih materijala, njege i zaštite, izrade i zapunjavanja razdjelnica i svega ostalog što je potrebno za dovršenje stavke.
Obračun po m² izvedenog betonskog kolnika.
1.5. | Ostalo
1. | Nabava pješačkog rukohvata | m¹
| Kolnička konstrukcija UKUPNO: |  |  |  | 0
| KOLNO PJEŠAČKE POVRŠINE SVEUKUPNO: |  |  |  | 3281
II.1. | Cestovna kanalizacija
1. | Zaštitna ograda | m |  |  | 0
Izrada, postavljanje i skidanje zaštitne ograde duž cijele trase za zaštitu prolaza pješaka za vrijeme izvođenja radova. Ograda se postavlja s obje strane rova visine h = 1.2 m iz čeličnih cijevi sa spojnicama (na radnoj dionici puna ograda). Stavka obuhvaća nabavu i dopremu potrebnog materijala, izradu, postavljanje i uklanjanje ograde. Zaštitnu ogradu izvesti sukladno svim propisima koji reguliraju područje Zaštite na radu.
Obračun je po m1 zaštitne ograde.
2. | Iskop rova za kanalizaciju
(OTU II st. 3-04.1)
Podrazumijeva iskop rova za kanalizaciju, građevinskih jama slivnika, revizijskih okana i drugih objekata cestovne kanalizacije. Iskop materijala uz svu potrebnu zaštitu stabilnosti rova (razupiranje, crpljenje vode, zbijanje), odlaganje iskopanog materijala, razastiranje, utovar i odvoz viška materijala na odlagalište te čišćenje terena u zoni rova.
Obračun po m³ stvarno izvršenog iskopa u sraslom stanju prema mjerama iz projekta.
2.1. | Iskop rova u materijalu "C" kategorije | m³
3. | Osiguranje sigurnog rada u rovu | m2 |  |  | 0
Osiguranje sigurnog rada u rovu razupiranjem stranica iskopa ''Krings'' oplatom. Oplatu postavljati pri dubinama iskopa većim od 1,0 m ukoliko uvjeti na terenu dozvoljavaju. Oplatu treba izvesti tako da omogućuje nesmetan i siguran rad u rovu. Stavka obuhvaća dopremu, postavljanje i demontažu oplate prema tehnologiji i načinu izvođenja.
Obračun je po m2.
4. | Podložni sloj od pijeska | m³
(OTU II st.3-04.2.1.)
Obuhvaća pripremu podloge, nabavu materijala, prijevoz i ugradnju.
Obračun po m³ ugrađenog pijeska.
5. | Zatrpavanje rova kanalizacije pjeskovitim materijalom | m³ |  |  | 0
(OTU 3-04.6)
Zatrpavanje rova kanalizacije (uključena nabava materijala) pjeskovitim materijalom. Zatrpavanje kanalizacije nakon ispitivanja vodonepropusnosti i preuzimanja ugrađenih cijevi prvim slojem do visine 30 cm iznad cijevi pogodnim materijalom s najvećim zrnom do 8 mm s pažljivim zbijanjem do tražene zbijenosti. U cijeni je uključena nabava i doprema pogodnog materijala te oprezno zbijanje, ručno ili laganim sredstvima za sabijanje tla, kako ne bi došlo do oštećenja kanalizacijske cijevi, kao i svi prijevozi, oprema, rad na izradi ispune rova i sve ostalo što je potrebno za potpuno dovršenje rada.
Obračunava se po m3 ugrađenog materijala po mjerama iz projekta uz odbitak volumena cijevi.
6. | Zatrpavanje rova materijalom iz iskopa. | m³ |  | 0
(OTU II st.3-04.6.)
Stavka obuhvaća i nabijanje slojeva po zahtjevima iz projektne dokumentacije (slojevi 30 cm) uz osiguranje propisane zbijenosti. Posebnu pozornost obratiti da se pri zatrpavanju ne ubacuju kameni ili betonski komadi kako se ne bi oštetio cjevovod. Jedinična cijena obuhvaća zatrpavanje rova te sav ostali rad, materijal i opremu potrebnu za potpuno dovršenje stavke.
Obračun je po m3 ugrađenog materijala u sraslom stanju.
7. | Odvoz materijala | m³ |  |  | 0
(OTU 2-07)
Prijevoz na stalno odlagalište iskopanog i utovarenog materijala kategorije "C", na odlagalište po izboru izvođača. Prijevoz do mjesta istovara s razastiranjem, te potrebnim osiguranjem na gradilištu i javnim prometnicama.
Količina prevezenog materijala mjeri se u kubičnim metrima iskopanog sraslog materijala prema projektu i stvarno prevezenog na određenu udaljenost.
8. | Revizijska okna
(OTU II st.3-04.4)
Ugradnja montažnih revizijskih okana od PEHD-a (polietilen visoke kakvoće). Jedinična cijena obuhvaća nabavu, prijevoz i ugradnju montažnih revizijskih okana prema EN 13598-2, izvedbu podloge i AB ploče poklopca, nabavu i prijevoz predgotovljenih elemenata i spojnih sredstava, te eventualno morta ili betona, sve prijevoze i prijenose, rad na postavi i montaži okna s potrebnim skelama i oplatama, izvedbu kinete i priključaka s obradom sljubnica, ugradnju stupaljki, izvedba ležaja i okvira poklopca, uklanjanje oplata i otpada te čišćenje okoliša.
Obračun je po komadu izvedenog okna.
8.1. | PEHD okna DN 1000 mm, dubine 0,95 m do 1,25 m | kom |  |  | 0
8.2. | PEHD okna DN 1000 mm, dubine 1,25 m | kom |  |  | 0
8.3. | PEHD okna DN 1000 mm, dubine 1,50 m | kom |  |  | 0
8.4. | PEHD okna DN 1000 mm, dubine 1,75 m | kom |  |  | 0
9. | Poklopci na revizijskim oknima | kom |  |  | 0
OTU 3-04.4.4.
Ugradnja poklopaca na revizijska okna Ø 600 mm, nosivosti poklopca 250 kN. Ugradnja lijevano željeznog poklopca dimenzija, težine i nosivosti prema projektu. U cijeni je uključena nabava poklopca i okvira, po potrebi uskladištenje, prijevoz i prijenos te postavljanje poklopca na pripremljeno ležište prema detaljima iz projekta.
Obračunava se po komadu ugrađenog poklopca
10. | Slivnici (montažni) | kom |  |  | 0
(OTU II st.3-04.5.2)
Podrazumijeva sav prijevoz i rad na izradi podloge i obloge od betona klase C 25/30, izrada i doprema te montaža polietilenskog slivnika unutarnjeg promjera 500 mm , te svih sastavnih dijelova, materijala i pribora, istovar, privremeno odlaganje, skladištenje, montažu, ugradnju okvira i slivne rešetke nosivosti 400 kN, izvedba spojeva sa cjevi te sav rad i materijal na postizanju i ispitivanju vodonepropusnosti.
Obračun je po komadu izvedenog slivnika.
11. | Poprečni cijevni priključci za spoj slivnika na kanalizaciju | m |  |  | 0
OTU 3-04.5
Izrađuju se od cijevi PEHD (polietilen visoke gustoće) SN 8, DN 200 mm. Poprečni cijevni priključci postavljaju se u nagibu kako je određeno projektom. Obračunavaju se po m1 izvedenog spoja, uključivo iskop rova, nabavu, prijevoz i ugradnju cijevi na podlogu, zatrpavanje cijevi, odvoz viška materijala na odlagalište te sav ostali pomoćni materijal potreban za potpuno dovršenje stavke. U cijenu je uključeno ispitivanje vodonepropusnosti.
Obračunava se po m1 izvedenog spoja
12. | Kanalizacijske cijevi
(OTU II st.3-04.3.)
Podrazumijeva nabavu, sav rad i dopremu cijevi, fazonskih komada, te svog dodatnog materijala i pribora, istovar, privremeno odlaganje, skladištenje, polaganje cijevi, spuštanje u rov, ugradnju, spajanje i sav rad na postizanju i ispitivanju vodonepropusnosti.
12.1. | PEHD cijevi DN 315 mm, SN 8 | m |  |  | 0
12.2. | PEHD cijevi DN 400 mm, SN 8 | m |  |  | 0
12.3. | PEHD cijevi DN 500 mm, SN 8 | m |  |  | 0
13 | Procjednice bankine | m³ |  |  | 0
OTU 3-02.1.
Izrada procjednice bankine od zrnatog kamenog materijala veličine zrna 0/60 mm, debljine prema projektu ali najmanje 10 cm. Stavka obuhvaća izradu tankog sloja zrnatog kamenog materija kao produžetka donjeg nosivog sloja kolničke konstrukcije u širini bankine obostrano ili samo na nižoj strani. Materijal se ugrađuje i sabija laganim sredstvima do modula stišljivosti koji iznosi Ms≥35 MN/m2. U cijenu je uključena nabava zrnatog kamenog materijala, prijevozi, razastiranje i zbijanje s eventualnim ručnim planiranjem posteljice i izrada procjednice tako da se osiguraju projektom traženi padovi i debljine. Izvedba, kontrola kakvoće i obračun prema OTU 3-02.1.
Obračun je u kubičnim metrima ugrađenog zrnatog materijala, mjerenog u zbijenom stanju.
14 | Drenaža | m |  |  | 0
OTU 3-02.2.
Izrada plitkih drenaža, od perforiranih drenažnih PVC cijevi DN 150 mm, na podlozi od betona klase C 12/15. Izrada plitkih drenaža u već iskopanim rovovima, dna ispod granice smrzavanja i isplaniranog na zadani nagib iz projekta, od perforiranih drenažnih PVC cijevi, na podlozi od gline ili betona, sa ugradbom filtarskog sloja od šljunka ili tucanika granulacije 8-63 mm promjera zrna i zatrpavanje rova te utovarom i odvozom viška materijala. U cijenu je uključeno i poravnanje dna iskopanog rova, nabava, prijevoz i prijenos materijala za izradu podloge, filterskog materijala i drenažnih cijevi i spojeva odnosno ispusta, po potrebi privremeno skladištenje materijala, rad na izradi podloge, postavljanju i spajanju drenažnih cijevi u projektiranom nagibu, izrada predviđenih vodolovnih grla ili ispusta u okolni teren, izrada filtarskog sloja sa pažljivim zbijanjem i čišćenje nakon dovršetka radova. Izvedba, kontrola kakvoće i obračun prema OTU 3-02.2.
Rad se obračunava po metru dužnom izvedenog drenažnog sustava
| KOLNO PJEŠAČKE POVRŠINE SVEUKUPNO: |  |  |  | 0

## A-E - Sveukupna rekapitulacija
SVEUKUPNA REKAPITULACIJA
A | ARHITEKTONSKO GRAĐEVINSKI TROŠKOVNIK | 0
B | TROŠKOVNIK ELEKTROINSTALACIJA | 0
C | TROŠKOVNIK STROJARSKIH RADOVA I OPREME | 0
D | TROŠKOVNIK VODOVODA I ODVODNJE | 0
E | TROŠKOVNIK KOLNIH I PJEŠAČKIH POVRŠINA | 0
| SVEUKUPNO / € | 0